## Munka1
Cikkszám | Megnevezés | Gyártó | Gyári jel | Egység | Áregység | Nettó listaár, forint
6672004106 | Hager A05000 Aszimmetrikus DIN sín | Hager | A05000 | db | 1 | 10634
6672004897 | Hager A08800 Kalapsín, 2000mm hosszú, 35mm széles, 7,5mm magas | Hager | A08800 | db | 1 | 10634
6672004898 | Hager A09800 Kalapsín, 2000mm hosszú, 35mm széles, 10mm magas | Hager | A09800 | db | 1 | 10634
6672004899 | Hager A09900 Kalapsín, 2000mm hosszú, 35mm széles, 15mm magas | Hager | A09900 | db | 1 | 10634
6672000004 | Hager A099B Quadro perforált kalapsín 2000x35x5mm | Hager | A099B | db | 1 | 5825
6672000005 | Hager A099C Quadro C sín 250mm hosszú, 15mm mély | Hager | A099C | db | 1 | 6615
6672000006 | Hager A099D Quadro anya A099C sínhez | Hager | A099D | db | 1 | 733
6672000007 | Hager A099E Quadro perforált kalapsín 2000x15x5mm | Hager | A099E | db | 1 | 3218
6672000008 | Hager AD806J Áramvédős kismegszakító 1P+N, B-6A, 30mA, 4,5kA, AC | Hager | AD806J | db | 1 | 18612
6672000009 | Hager AD810J Áramvédős kismegszakító 1P+N, B-10A, 30mA, 4,5kA, AC | Hager | AD810J | db | 1 | 18612
6672000010 | Hager AD816J Áramvédős kismegszakító 1P+N, B-16A, 30mA, 4,5kA, AC | Hager | AD816J | db | 1 | 18612
6672000011 | Hager AD820J Áramvédős kismegszakító 1P+N, B-20A, 30mA, 4,5kA, AC | Hager | AD820J | db | 1 | 24633
6672000012 | Hager AD825J Áramvédős kismegszakító 1P+N, B-25A, 30mA, 4,5kA, AC | Hager | AD825J | db | 1 | 24633
6672000013 | Hager AD832J Áramvédős kismegszakító 1P+N, B-32A, 30mA, 4,5kA, AC | Hager | AD832J | db | 1 | 24633
6672000014 | Hager AD840J Áramvédős kismegszakító 1P+N, B-40A, 30mA, 4,5kA, AC | Hager | AD840J | db | 1 | 24633
6672000015 | Hager AD856J Áramvédős kismegszakító 1P+N, C-6A, 30mA, 4,5kA, AC | Hager | AD856J | db | 1 | 24633
6672000016 | Hager AD860J Áramvédős kismegszakító 1P+N, C-10A, 30mA, 4,5kA, AC | Hager | AD860J | db | 1 | 18612
6672000017 | Hager AD866J Áramvédős kismegszakító 1P+N, C-16A, 30mA, 4,5kA, AC | Hager | AD866J | db | 1 | 18612
6672000018 | Hager AD870J Áramvédős kismegszakító 1P+N, C-20A, 30mA, 4,5kA, AC | Hager | AD870J | db | 1 | 24633
6672000019 | Hager AD875J Áramvédős kismegszakító 1P+N, C-25A, 30mA, 4,5kA, AC | Hager | AD875J | db | 1 | 24633
6672000020 | Hager AD882J Áramvédős kismegszakító 1P+N, C-32A, 30mA, 4,5kA, AC | Hager | AD882J | db | 1 | 24633
6672000021 | Hager AD890J Áramvédős kismegszakító 1P+N, C-40A, 30mA, 4,5kA, AC | Hager | AD890J | db | 1 | 24633
6672004070 | Hager AD906B Áramvédős kismegszakító 1P+N, B-6A, 30mA, 6kA, AC | Hager | AD906B | db | 1 | 17549
6672000022 | Hager AD906J Áramvédős kismegszakító 1P+N, B-6A, 30mA, 6kA, A | Hager | AD906J | db | 1 | 19877
6672004071 | Hager AD910B Áramvédős kismegszakító 1P+N, B-10A, 30mA, 6kA, AC | Hager | AD910B | db | 1 | 17549
6672000023 | Hager AD910J Áramvédős kismegszakító 1P+N, B-10A, 30mA, 6kA, A | Hager | AD910J | db | 1 | 19877
6672004072 | Hager AD916B Áramvédős kismegszakító 1P+N, B-16A, 30mA, 6kA, AC | Hager | AD916B | db | 1 | 17549
6672000024 | Hager AD916J Áramvédős kismegszakító 1P+N, B-16A, 30mA, 6kA, A | Hager | AD916J | db | 1 | 19877
6672004073 | Hager AD920B Áramvédős kismegszakító 1P+N, B-20A, 30mA, 6kA, AC | Hager | AD920B | db | 1 | 17642
6672000025 | Hager AD920J Áramvédős kismegszakító 1P+N, B-20A, 30mA, 6kA, A | Hager | AD920J | db | 1 | 20156
6672004074 | Hager AD925B Áramvédős kismegszakító 1P+N, B-25A, 30mA, 6kA, AC | Hager | AD925B | db | 1 | 17642
6672000026 | Hager AD925J Áramvédős kismegszakító 1P+N, B-25A, 30mA, 6kA, A | Hager | AD925J | db | 1 | 20156
6672004075 | Hager AD932B Áramvédős kismegszakító 1P+N, B-32A, 30mA, 6kA, AC | Hager | AD932B | db | 1 | 17642
6672000027 | Hager AD932J Áramvédős kismegszakító 1P+N, B-32A, 30mA, 6kA, A | Hager | AD932J | db | 1 | 20156
6672004076 | Hager AD940B Áramvédős kismegszakító 1P+N, B-40A, 30mA, 6kA, AC | Hager | AD940B | db | 1 | 17642
6672000028 | Hager AD940J Áramvédős kismegszakító 1P+N, B-40A, 30mA, 6kA, A | Hager | AD940J | db | 1 | 20156
6672004077 | Hager AD956B Áramvédős kismegszakító 1P+N, C-6A, 30mA, 6kA, AC | Hager | AD956B | db | 1 | 17824
6672000029 | Hager AD956J Áramvédős kismegszakító 1P+N, C-6A, 30mA, 6kA, A | Hager | AD956J | db | 1 | 20338
6672004078 | Hager AD960B Áramvédős kismegszakító 1P+N, C-10A, 30mA, 6kA, AC | Hager | AD960B | db | 1 | 16483
6672000030 | Hager AD960J Áramvédős kismegszakító 1P+N, C-10A, 30mA, 6kA, A | Hager | AD960J | db | 1 | 19877
6672004079 | Hager AD966B Áramvédős kismegszakító 1P+N, C-16A, 30mA, 6kA, AC | Hager | AD966B | db | 1 | 16483
6672000031 | Hager AD966J Áramvédős kismegszakító 1P+N, C-16A, 30mA, 6kA, A | Hager | AD966J | db | 1 | 19877
6672004080 | Hager AD970B Áramvédős kismegszakító 1P+N, C-20A, 30mA, 6kA, AC | Hager | AD970B | db | 1 | 17642
6672000032 | Hager AD970J Áramvédős kismegszakító 1P+N, C-20A, 30mA, 6kA, A | Hager | AD970J | db | 1 | 20156
6672004081 | Hager AD975B Áramvédős kismegszakító 1P+N, C-25A, 30mA, 6kA, AC | Hager | AD975B | db | 1 | 17642
6672000033 | Hager AD975J Áramvédős kismegszakító 1P+N, C-25A, 30mA, 6kA, A | Hager | AD975J | db | 1 | 20156
6672004082 | Hager AD982B Áramvédős kismegszakító 1P+N, C-32A, 30mA, 6kA, AC | Hager | AD982B | db | 1 | 17642
6672000034 | Hager AD982J Áramvédős kismegszakító 1P+N, C-32A, 30mA, 6kA, A | Hager | AD982J | db | 1 | 20156
6672004083 | Hager AD990B Áramvédős kismegszakító 1P+N, C-40A, 30mA, 6kA, AC | Hager | AD990B | db | 1 | 17642
6672000035 | Hager AD990J Áramvédős kismegszakító 1P+N, C-40A, 30mA, 6kA, A | Hager | AD990J | db | 1 | 20156
6672000036 | Hager ADA506D Áramvédős kismegszakító 1P+N, B-6A, 30mA, 10kA, A | Hager | ADA506D | db | 1 | 27608
6672000037 | Hager ADA510D Áramvédős kismegszakító 1P+N, B-10A, 30mA, 10kA, A | Hager | ADA510D | db | 1 | 27432
6672000038 | Hager ADA516D Áramvédős kismegszakító 1P+N, B-16A, 30mA, 10kA, A | Hager | ADA516D | db | 1 | 27364
6672000039 | Hager ADA520D Áramvédős kismegszakító 1P+N, B-20A, 30mA, 10kA, A | Hager | ADA520D | db | 1 | 27364
6672000040 | Hager ADA525D Áramvédős kismegszakító 1P+N, B-25A, 30mA, 10kA, A | Hager | ADA525D | db | 1 | 27608
6672000041 | Hager ADA532D Áramvédős kismegszakító 1P+N, B-32A, 30mA, 10kA, A | Hager | ADA532D | db | 1 | 27608
6672000042 | Hager ADA556D Áramvédős kismegszakító 1P+N, C-6A, 30mA, 10kA, A | Hager | ADA556D | db | 1 | 27608
6672000043 | Hager ADA560D Áramvédős kismegszakító 1P+N, C-10A, 30mA, 10kA, A | Hager | ADA560D | db | 1 | 29210
6672000044 | Hager ADA566D Áramvédős kismegszakító 1P+N, C-16A, 30mA, 10kA, A | Hager | ADA566D | db | 1 | 29209
6672000045 | Hager ADA570D Áramvédős kismegszakító 1P+N, C-20A, 30mA, 10kA, A | Hager | ADA570D | db | 1 | 27364
6672000046 | Hager ADA575D Áramvédős kismegszakító 1P+N, C-25A, 30mA, 10kA, A | Hager | ADA575D | db | 1 | 27608
6672000047 | Hager ADA582D Áramvédős kismegszakító 1P+N, C-32A, 30mA, 10kA, A | Hager | ADA582D | db | 1 | 27608
6672000050 | Hager ADM406C Áramvédős kismegszakító 3P+N, B-6A, 30mA, 6kA, A | Hager | ADM406C | db | 1 | 57304
6672000051 | Hager ADM410C Áramvédős kismegszakító 3P+N, B-10A, 30mA, 6kA, A | Hager | ADM410C | db | 1 | 57304
6672000052 | Hager ADM413C Áramvédős kismegszakító 3P+N, B-13A, 30mA, 6kA, A | Hager | ADM413C | db | 1 | 57304
6672000053 | Hager ADM416C Áramvédős kismegszakító 3P+N, B-16A, 30mA, 6kA, A | Hager | ADM416C | db | 1 | 50267
6672000054 | Hager ADM420C Áramvédős kismegszakító 3P+N, B-20A, 30mA, 6kA, A | Hager | ADM420C | db | 1 | 57304
6672000055 | Hager ADM425C Áramvédős kismegszakító 3P+N, B-25A, 30mA, 6kA, A | Hager | ADM425C | db | 1 | 57304
6672000056 | Hager ADM432C Áramvédős kismegszakító 3P+N, B-32A, 30mA, 6kA, A | Hager | ADM432C | db | 1 | 67022
6672000057 | Hager ADM440C Áramvédős kismegszakító 3P+N, B-40A, 30mA, 6kA, A | Hager | ADM440C | db | 1 | 70373
6672000058 | Hager ADM456C Áramvédős kismegszakító 3P+N, C-6A, 30mA, 6kA, A | Hager | ADM456C | db | 1 | 57304
6672000059 | Hager ADM460C Áramvédős kismegszakító 3P+N, C-10A, 30mA, 6kA, A | Hager | ADM460C | db | 1 | 57304
6672000060 | Hager ADM463C Áramvédős kismegszakító 3P+N, C-13A, 30mA, 6kA, A | Hager | ADM463C | db | 1 | 57304
6672000061 | Hager ADM466C Áramvédős kismegszakító 3P+N, C-16A, 30mA, 6kA, A | Hager | ADM466C | db | 1 | 50267
6672000062 | Hager ADM470C Áramvédős kismegszakító 3P+N, C-20A, 30mA, 6kA, A | Hager | ADM470C | db | 1 | 57304
6672000063 | Hager ADM475C Áramvédős kismegszakító 3P+N, C-25A, 30mA, 6kA, A | Hager | ADM475C | db | 1 | 61024
6672000064 | Hager ADM482C Áramvédős kismegszakító 3P+N, C-32A, 30mA, 6kA, A | Hager | ADM482C | db | 1 | 67022
6672000065 | Hager ADM490C Áramvédős kismegszakító 3P+N, C-40A, 30mA, 6kA, A | Hager | ADM490C | db | 1 | 70373
6672004085 | Hager ADX406D Áramvédős kismegszakító 3P+N, B-6A, 30mA, 10kA, A | Hager | ADX406D | db | 1 | 53073
6672004086 | Hager ADX410D Áramvédős kismegszakító 3P+N, B-10A, 30mA, 10kA, A | Hager | ADX410D | db | 1 | 53391
6672004087 | Hager ADX413D Áramvédős kismegszakító 3P+N, B-13A, 30mA, 10kA, A | Hager | ADX413D | db | 1 | 53709
6672004088 | Hager ADX416D Áramvédős kismegszakító 3P+N, B-16A, 30mA, 10kA, A | Hager | ADX416D | db | 1 | 54027
6672004089 | Hager ADX420D Áramvédős kismegszakító 3P+N, B-20A, 30mA, 10kA, A | Hager | ADX420D | db | 1 | 54345
6672004090 | Hager ADX425D Áramvédős kismegszakító 3P+N, B-25A, 30mA, 10kA, A | Hager | ADX425D | db | 1 | 54662
6672004091 | Hager ADX432D Áramvédős kismegszakító 3P+N, B-32A, 30mA, 10kA, A | Hager | ADX432D | db | 1 | 54980
6672004092 | Hager ADX440D Áramvédős kismegszakító 3P+N, B-40A, 30mA, 10kA, A | Hager | ADX440D | db | 1 | 55298
6672004093 | Hager ADX456D Áramvédős kismegszakító 3P+N, C-6A, 30mA, 10kA, A | Hager | ADX456D | db | 1 | 50531
6672004094 | Hager ADX460D Áramvédős kismegszakító 3P+N, C-10A, 30mA, 10kA, A | Hager | ADX460D | db | 1 | 50849
6672004095 | Hager ADX463D Áramvédős kismegszakító 3P+N, C-13A, 30mA, 10kA, A | Hager | ADX463D | db | 1 | 51167
6672004096 | Hager ADX466D Áramvédős kismegszakító 3P+N, C-16A, 30mA, 10kA, A | Hager | ADX466D | db | 1 | 54026
6672004097 | Hager ADX470D Áramvédős kismegszakító 3P+N, C-20A, 30mA, 10kA, A | Hager | ADX470D | db | 1 | 54026
6672004098 | Hager ADX475D Áramvédős kismegszakító 3P+N, C-25A, 30mA, 10kA, A | Hager | ADX475D | db | 1 | 52120
6672004099 | Hager ADX482D Áramvédős kismegszakító 3P+N, C-32A, 30mA, 10kA, A | Hager | ADX482D | db | 1 | 54026
6672004100 | Hager ADX490D Áramvédős kismegszakító 3P+N, C-40A, 30mA, 10kA, A | Hager | ADX490D | db | 1 | 52756
6672004416 | Hager AKA181250ELN Eloxált alu taposócsatorna, 2 kamrás, AKA, 18x125mm | Hager | AKA181250ELN | db | 1 | 24345
6672004308 | Hager B4004027030 Csatornafedél 40mm | Hager | B4004027030 | db | 1 | 649
6672004309 | Hager B4006027030 Csatornafedél 60mm | Hager | B4006027030 | db | 1 | 858
6672004310 | Hager B4008027030 Csatornafedél 80mm | Hager | B4008027030 | db | 1 | 1354
6672004311 | Hager B4012027030 Csatornafedél 120mm | Hager | B4012027030 | db | 1 | 1909
6672006611 | Hager B600603 B6 vezetéktartó, 60x30 | Hager | B600603 | db | 1 | 341
6672004312 | Hager B6010027030 Csatornafedél 100mm | Hager | B6010027030 | db | 1 | 1527
6672004313 | Hager B6015027030 Csatornafedél 150mm | Hager | B6015027030 | db | 1 | 2866
6672006612 | Hager B800403 B6 vezetéktartó, 80x40 | Hager | B800403 | db | 1 | 324
6672006613 | Hager B800603 B6 vezetéktartó, 80x60 | Hager | B800603 | db | 1 | 353
6672005428 | Hager BA61501507030B Perforált vezetékcsatorna BA6, PVC, 15x15mm, szürke | Hager | BA61501507030B | db | 1 | 1803
6672005429 | Hager BA62002507030B Perforált vezetékcsatorna BA6, PVC, 20x25mm, szürke | Hager | BA62002507030B | db | 1 | 2341
6672005430 | Hager BA63001507030B Perforált vezetékcsatorna BA6, PVC, 30x15mm, szürke | Hager | BA63001507030B | db | 1 | 1909
6672005431 | Hager BA63002507030B Perforált vezetékcsatorna BA6, PVC, 30x25mm, szürke | Hager | BA63002507030B | db | 1 | 2491
6672005432 | Hager BA63004007030B Perforált vezetékcsatorna BA6, PVC, 30x40mm, szürke | Hager | BA63004007030B | db | 1 | 2967
6672005433 | Hager BA64001507030B Perforált vezetékcsatorna BA6, PVC, 40x15mm, szürke | Hager | BA64001507030B | db | 1 | 1909
6672005434 | Hager BA64002507030B Perforált vezetékcsatorna BA6, PVC, 40x25mm, szürke | Hager | BA64002507030B | db | 1 | 2225
6672005435 | Hager BA64004007030B Perforált vezetékcsatorna BA6, PVC, 40x40mm, szürke | Hager | BA64004007030B | db | 1 | 2839
6672005436 | Hager BA64006007030B Perforált vezetékcsatorna BA6, PVC, 40x60mm, szürke | Hager | BA64006007030B | db | 1 | 3419
6672005437 | Hager BA64008007030B Perforált vezetékcsatorna BA6, PVC, 40x80mm, szürke | Hager | BA64008007030B | db | 1 | 5609
6672005438 | Hager BA64012007030B Perforált vezetékcsatorna BA6, PVC, 40x120mm, szürke | Hager | BA64012007030B | db | 1 | 8751
6672005439 | Hager BA66001507030B Perforált vezetékcsatorna BA6, PVC, 60x15mm, szürke | Hager | BA66001507030B | db | 1 | 3461
6672005440 | Hager BA66002507030B Perforált vezetékcsatorna BA6, PVC, 60x25mm, szürke | Hager | BA66002507030B | db | 1 | 1779
6672005441 | Hager BA66004007030B Perforált vezetékcsatorna BA6, PVC, 60x40mm, szürke | Hager | BA66004007030B | db | 1 | 2430
6672005442 | Hager BA66006007030B Perforált vezetékcsatorna BA6, PVC, 60x60mm, szürke | Hager | BA66006007030B | db | 1 | 3628
6672005443 | Hager BA66008007030B Perforált vezetékcsatorna BA6, PVC, 60x80mm, szürke | Hager | BA66008007030B | db | 1 | 4342
6672005444 | Hager BA66010007030B Perforált vezetékcsatorna BA6, PVC, 60x100mm, szürke | Hager | BA66010007030B | db | 1 | 7503
6672005445 | Hager BA66012007030B Perforált vezetékcsatorna BA6, PVC, 60x120mm, szürke | Hager | BA66012007030B | db | 1 | 9457
6672005446 | Hager BA66015007030B Perforált vezetékcsatorna BA6, PVC, 60x150mm, szürke | Hager | BA66015007030B | db | 1 | 11802
6672005447 | Hager BA66020007030B Perforált vezetékcsatorna BA6, PVC, 60x200mm, szürke | Hager | BA66020007030B | db | 1 | 14942
6672005448 | Hager BA68002507030B Perforált vezetékcsatorna BA6, PVC, 80x25mm, szürke | Hager | BA68002507030B | db | 1 | 4065
6672005449 | Hager BA68004007030B Perforált vezetékcsatorna BA6, PVC, 80x40mm, szürke | Hager | BA68004007030B | db | 1 | 2722
6672005450 | Hager BA68006007030B Perforált vezetékcsatorna BA6, PVC, 80x60mm, szürke | Hager | BA68006007030B | db | 1 | 3501
6672005451 | Hager BA68008007030B Perforált vezetékcsatorna BA6, PVC, 80x80mm, szürke | Hager | BA68008007030B | db | 1 | 4086
6672005452 | Hager BA68010007030B Perforált vezetékcsatorna BA6, PVC, 80x100mm, szürke | Hager | BA68010007030B | db | 1 | 3689
6672005453 | Hager BA68012007030B Perforált vezetékcsatorna BA6, PVC, 80x120mm, szürke | Hager | BA68012007030B | db | 1 | 5681
6672004487 | Hager BA70252 Fedél BA7 40/60/80 magas csatornához, 25mm széles | Hager | BA70252 | db | 1 | 918
6672004485 | Hager BA70252K Fedél BA7 25x25 magas csatornához, 25mm széles | Hager | BA70252K | db | 1 | 938
6672004488 | Hager BA70402 Fedél BA7 40/60/80 magas csatornához, 40mm széles | Hager | BA70402 | db | 1 | 3517
6672004486 | Hager BA70402K Fedél BA7 25x40 magas csatornához, 40mm széles | Hager | BA70402K | db | 1 | 972
6672004489 | Hager BA70602 Fedél BA7 60 magas csatornához, 60mm széles | Hager | BA70602 | db | 1 | 1425
6672004490 | Hager BA70802 Fedél BA7 80 magas csatornához, 80mm széles | Hager | BA70802 | db | 1 | 2498
6672005454 | Hager BA7100060 Perforált vezetékcsatorna BA7 100x60, szürke | Hager | BA7100060 | db | 1 | 7369
6672005455 | Hager BA7100080 Perforált vezetékcsatorna BA7 100x80, szürke | Hager | BA7100080 | db | 1 | 8938
6672005456 | Hager BA7100100 Perforált vezetékcsatorna BA7 100x100, szürke | Hager | BA7100100 | db | 1 | 10441
6672004483 | Hager BA71002 Fedél BA7 100 magas csatornához, 100mm széles | Hager | BA71002 | db | 1 | 2916
6672004484 | Hager BA71202 Fedél BA7 120 magas csatornához, 120mm széles | Hager | BA71202 | db | 1 | 3260
6672005457 | Hager BA725025 Perforált vezetékcsatorna BA7 25x25, szürke | Hager | BA725025 | db | 1 | 2307
6672005459 | Hager BA725040 Perforált vezetékcsatorna BA7 25x40, szürke | Hager | BA725040 | db | 1 | 2435
6672005460 | Hager BA740025 Perforált vezetékcsatorna BA7 40x25, szürke | Hager | BA740025 | db | 1 | 1593
6672005462 | Hager BA740040 Perforált vezetékcsatorna BA7 40x40, szürke | Hager | BA740040 | db | 1 | 2625
6672005464 | Hager BA740060 Perforált vezetékcsatorna BA7 40x60, szürke | Hager | BA740060 | db | 1 | 3073
6672005466 | Hager BA740080 Perforált vezetékcsatorna BA7 40x80, szürke | Hager | BA740080 | db | 1 | 4742
6672005467 | Hager BA740100 Perforált vezetékcsatorna BA7 40x100, szürke | Hager | BA740100 | db | 1 | 5251
6672005468 | Hager BA760025 Perforált vezetékcsatorna BA7 60x25, szürke | Hager | BA760025 | db | 1 | 2818
6672005470 | Hager BA760040 Perforált vezetékcsatorna BA7 60x40, szürke | Hager | BA760040 | db | 1 | 3142
6672005472 | Hager BA760060 Perforált vezetékcsatorna BA7 60x60, szürke | Hager | BA760060 | db | 1 | 4099
6672005474 | Hager BA760080 Perforált vezetékcsatorna BA7 60x80, szürke | Hager | BA760080 | db | 1 | 5060
6672005475 | Hager BA760100 Perforált vezetékcsatorna BA7 60x100, szürke | Hager | BA760100 | db | 1 | 7369
6672005476 | Hager BA760120 Perforált vezetékcsatorna BA7 60x120, szürke | Hager | BA760120 | db | 1 | 7945
6672005477 | Hager BA780025 Perforált vezetékcsatorna BA7 80x25, szürke | Hager | BA780025 | db | 1 | 3517
6672005479 | Hager BA780040 Perforált vezetékcsatorna BA7 80x40, szürke | Hager | BA780040 | db | 1 | 4501
6672005480 | Hager BA780060 Perforált vezetékcsatorna BA7 80x60, szürke | Hager | BA780060 | db | 1 | 4908
6672005482 | Hager BA780080 Perforált vezetékcsatorna BA7, PVC, 80x80, szürke | Hager | BA780080 | db | 1 | 5719
6672005483 | Hager BA780100 Perforált vezetékcsatorna BA7, PVC, 80x100, szürke | Hager | BA780100 | db | 1 | 7377
6672005485 | Hager BA780120 Perforált vezetékcsatorna BA7, PVC, 80x120, szürke | Hager | BA780120 | db | 1 | 9963
6672005486 | Hager BA7A100060 Perforált vezetékcsatorna BA7A, PVC, 100x60mm, szürke | Hager | BA7A100060 | db | 1 | 6040
6672005487 | Hager BA7A100080 Perforált vezetékcsatorna BA7A, PVC, 100x80mm, szürke | Hager | BA7A100080 | db | 1 | 6966
6672005488 | Hager BA7A100100 Perforált vezetékcsatorna BA7A, PVC, 100x100mm, szürke | Hager | BA7A100100 | db | 1 | 8783
6672005489 | Hager BA7A25025 Perforált vezetékcsatorna BA7A, PVC, 25x25mm, szürke | Hager | BA7A25025 | db | 1 | 1847
6672005490 | Hager BA7A25040 Perforált vezetékcsatorna BA7A, PVC, 25x40mm, szürke | Hager | BA7A25040 | db | 1 | 1847
6672005491 | Hager BA7A40025 Perforált vezetékcsatorna BA7A, PVC, 40x25mm, szürke | Hager | BA7A40025 | db | 1 | 1909
6672005492 | Hager BA7A40040 Perforált vezetékcsatorna BA7A, PVC, 40x40mm, szürke | Hager | BA7A40040 | db | 1 | 2217
6672005493 | Hager BA7A40060 Perforált vezetékcsatorna BA7A, PVC, 40x60mm, szürke | Hager | BA7A40060 | db | 1 | 2588
6672005494 | Hager BA7A40080 Perforált vezetékcsatorna BA7A, PVC, 40x80mm, szürke | Hager | BA7A40080 | db | 1 | 3509
6672005495 | Hager BA7A40100 Perforált vezetékcsatorna BA7A, PVC, 40x100mm, szürke | Hager | BA7A40100 | db | 1 | 4685
6672005496 | Hager BA7A60025 Perforált vezetékcsatorna BA7A, PVC, 60x25mm, szürke | Hager | BA7A60025 | db | 1 | 1909
6672005497 | Hager BA7A60040 Perforált vezetékcsatorna BA7A, PVC, 60x40mm, szürke | Hager | BA7A60040 | db | 1 | 2341
6672005498 | Hager BA7A60060 Perforált vezetékcsatorna BA7A, PVC, 60x60mm, szürke | Hager | BA7A60060 | db | 1 | 2273
6672005499 | Hager BA7A60080 Perforált vezetékcsatorna BA7A, PVC, 60x80mm, szürke | Hager | BA7A60080 | db | 1 | 3388
6672005500 | Hager BA7A60100 Perforált vezetékcsatorna BA7A, PVC, 60x100mm, szürke | Hager | BA7A60100 | db | 1 | 4809
6672005501 | Hager BA7A60120 Perforált vezetékcsatorna BA7A, PVC, 60x120mm, szürke | Hager | BA7A60120 | db | 1 | 5207
6672005502 | Hager BA7A80025 Perforált vezetékcsatorna BA7A, PVC, 80x25mm, szürke | Hager | BA7A80025 | db | 1 | 2262
6672005503 | Hager BA7A80040 Perforált vezetékcsatorna BA7A, PVC, 80x40mm, szürke | Hager | BA7A80040 | db | 1 | 2458
6672005504 | Hager BA7A80060 Perforált vezetékcsatorna BA7A, PVC, 80x60mm, szürke | Hager | BA7A80060 | db | 1 | 3046
6672005505 | Hager BA7A80080 Perforált vezetékcsatorna BA7A, PVC, 80x80mm, szürke | Hager | BA7A80080 | db | 1 | 3933
6672005506 | Hager BA7A80100 Perforált vezetékcsatorna BA7A, PVC, 80x100mm, szürke | Hager | BA7A80100 | db | 1 | 5408
6672005507 | Hager BA7A80120 Perforált vezetékcsatorna BA7A, PVC, 80x120mm, szürke | Hager | BA7A80120 | db | 1 | 8012
6672005053 | Hager BA7CLIP Klipsz BA7/ HA7 40mm szélességű csatornához | Hager | BA7CLIP | db | 1 | 906
6672006387 | Hager BR6510017035 Parapetcsatorna 68x100, szürke, műanyag | Hager | BR6510017035 | db | 1 | 8473
6672006388 | Hager BR6510018014 Parapetcsatorna 68x100, barna, műanyag | Hager | BR6510018014 | db | 1 | 9733
6672006389 | Hager BR6510019010 Parapetcsatorna 68x100, tisztafehér, műanyag | Hager | BR6510019010 | db | 1 | 8473
6672006390 | Hager BR6510027035 Parapetcsatorna fedél, szürke, műanyag | Hager | BR6510027035 | db | 1 | 3404
6672006391 | Hager BR6510028014 Parapetcsatorna fedél, barna, műanyag | Hager | BR6510028014 | db | 1 | 3831
6672006392 | Hager BR6510029010 Parapetcsatorna fedél, tisztafehér, műanyag | Hager | BR6510029010 | db | 1 | 3404
6672006393 | Hager BR6513017035 Parapetcsatorna 68x130, szürke, műanyag | Hager | BR6513017035 | db | 1 | 10119
6672006394 | Hager BR6513018014 Parapetcsatorna 68x130, barna, műanyag | Hager | BR6513018014 | db | 1 | 11630
6672006395 | Hager BR6513019010 Parapetcsatorna 68x130, tisztafehér, műanyag | Hager | BR6513019010 | db | 1 | 10119
6672006396 | Hager BR6513027035 Parapetcsatorna fedél, szürke, műanyag | Hager | BR6513027035 | db | 1 | 4217
6672006397 | Hager BR6513028014 Parapetcsatorna fedél, barna, műanyag | Hager | BR6513028014 | db | 1 | 4876
6672006398 | Hager BR6513029010 Parapetcsatorna fedél, tisztafehér, műanyag | Hager | BR6513029010 | db | 1 | 4217
6672006399 | Hager BR6517017035 Parapetcsatorna 68x170, szürke, műanyag | Hager | BR6517017035 | db | 1 | 14553
6672006400 | Hager BR6517018014 Parapetcsatorna 68x170, barna, műanyag | Hager | BR6517018014 | db | 1 | 15357
6672006401 | Hager BR6517019010 Parapetcsatorna 68x170, tisztafehér, műanyag | Hager | BR6517019010 | db | 1 | 14553
6672006402 | Hager BR6517027035 Parapetcsatorna fedél, szürke, műanyag | Hager | BR6517027035 | db | 1 | 4799
6672006403 | Hager BR6517028014 Parapetcsatorna fedél, barna, műanyag | Hager | BR6517028014 | db | 1 | 5515
6672006404 | Hager BR6517029010 Parapetcsatorna fedél, tisztafehér, műanyag | Hager | BR6517029010 | db | 1 | 4799
6672005404 | Hager BR8513017035 Parapetcsatorna 85x130, szürke, műanyag | Hager | BR8513017035 | db | 1 | 16554
6672005405 | Hager BR8513019010 Parapetcsatorna 85x130, tisztafehér, műanyag | Hager | BR8513019010 | db | 1 | 16554
6672005406 | Hager BR8517017035 Parapetcsatorna 85x170, szürke, műanyag | Hager | BR8517017035 | db | 1 | 21587
6672005407 | Hager BR8517019010 Parapetcsatorna 85x170, tisztafehér, műanyag | Hager | BR8517019010 | db | 1 | 21587
6672004491 | Hager BRA0802ELN Fedél BRA csatornához | Hager | BRA0802ELN | m | 1 | 7592
6672004018 | Hager BRA651001ELN Alumínium parapetcsatorna 68x100 | Hager | BRA651001ELN | db | 1 | 20138
6672006067 | Hager BRA651006LAN Végzáró BRA68x100-hoz | Hager | BRA651006LAN | db | 1 | 8102
6672004019 | Hager BRA651301ELN Alumínium parapetcsatorna 68x130 | Hager | BRA651301ELN | m | 1 | 25243
6672004151 | Hager BRA651304HLAN Belső sarok, 68x130-hoz | Hager | BRA651304HLAN | db | 1 | 14928
6672006068 | Hager BRA651306LAN Végzáró BRA68x130-hoz | Hager | BR651306LAN | db | 1 | 9567
6672004020 | Hager BRA8513219010 Alumínium parapetcsatorna 85x130, tisztafehér | Hager | BRA8513219010 | db | 1 | 33144
6672004021 | Hager BRA851321ELN Alumínium parapetcsatorna 85x130 | Hager | BRA851321ELN | db | 1 | 35112
6672004022 | Hager BRA8517219010 Alumínium parapetcsatorna 85x170, tisztafehér | Hager | BRA8517219010 | db | 1 | 42431
6672004023 | Hager BRA851721ELN Alumínium parapetcsatorna 85x170 | Hager | BRA851721ELN | db | 1 | 41596
6672006069 | Hager BRA851721PRBL Végzáró BRA85x170-hez | Hager | BRA851721PRBL | db | 1 | 35617
6672004024 | Hager BRA8521419010 Alumínium parapetcsatorna 85x210, tisztafehér | Hager | BRA8521419010 | db | 1 | 58345
6672004025 | Hager BRA852141ELN Alumínium parapetcsatorna 85x210 | Hager | BRA852141ELN | db | 1 | 63135
6672004731 | Hager BRAX9 Horganyzott kuplung BRA csatornához | Hager | BRAX9 | db | 1 | 2202
6672004492 | Hager BRN7008027035 Fedél BRN csatornához, 80mm, szürke | Hager | BRN7008027035 | db | 1 | 3848
6672004493 | Hager BRN7008029010 Fedél BRN csatornához, 80mm, tisztafehér | Hager | BRN7008029010 | db | 1 | 3848
6672005276 | Hager BRN7011017035 Műanyag parapetcsatorna 67x110, szürke | Hager | BRN7011017035 | db | 1 | 8946
6672005277 | Hager BRN7011019010 Műanyag parapetcsatorna 67x110, tisztafehér | Hager | BRN7011019010 | db | 1 | 8946
6672005278 | Hager BRN7013017035 Műanyag parapetcsatorna 67x130, szürke | Hager | BRN7013017035 | db | 1 | 10772
6672005279 | Hager BRN7013019010 Műanyag parapetcsatorna 67x130, tisztafehér | Hager | BRN7013019010 | db | 1 | 10772
6672005280 | Hager BRN7017017035 Műanyag parapetcsatorna 67x170, szürke | Hager | BRN7017017035 | db | 1 | 15889
6672005281 | Hager BRN7017019010 Műanyag parapetcsatorna 67x170, tisztafehér | Hager | BRN7017019010 | db | 1 | 14363
6672005282 | Hager BRN7021017035 Műanyag parapetcsatorna 67x210, szürke | Hager | BRN7021017035 | db | 1 | 22360
6672005283 | Hager BRN7021019010 Műanyag parapetcsatorna 67x210, tisztafehér | Hager | BRN7021019010 | db | 1 | 22360
6672004503 | Hager BRS08027035 Fém csatornafedél BRS csatornához, 80mm, szürke | Hager | BRS08027035 | db | 1 | 7405
6672004504 | Hager BRS08029010 Fém csatornafedél BRS csatornához, 80mm, tisztafehér | Hager | BRS08029010 | db | 1 | 7405
6672004509 | Hager BRS6510019010 Fém parapetcsatorna 65x100, tisztafehér | Hager | BRS6510019010 | db | 1 | 14174
6672005064 | Hager BRS651003H9010 Külső sarok BRS65100-hoz, tisztafehér | Hager | BRS651003H9010 | db | 1 | 15865
6672004148 | Hager BRS651004H9010 Belső sarok BRS65100-hoz, tisztafehér | Hager | BRS651004H9010 | db | 1 | 15865
6672006070 | Hager BRS6510069010 Végzáró BRS65100-hoz, tisztafehér | Hager | BRS6510069010 | db | 1 | 4552
6672005932 | Hager BRS651009 Toldóelem (kupplung) pár, BRS, acél, 70x100mm (fedél: 80mm) földelés átvezető | Hager | BRS651009 | db | 1 | 1057
6672004510 | Hager BRS6513017035 Fém parapetcsatorna 65x130, szürke | Hager | BRS6513017035 | db | 1 | 17980
6672004511 | Hager BRS6513019010 Fém parapetcsatorna 65x130, tisztafehér | Hager | BRS6513019010 | db | 1 | 13592
6672004149 | Hager BRS6513047035 Belső sarok BRS65130-hoz, tisztafehér | Hager | BRS6513047035 | db | 1 | 32258
6672006071 | Hager BRS6513067035 Végzáró BRS65130-hoz, szürke | Hager | BRS6513067035 | db | 1 | 7931
6672006072 | Hager BRS6513069010 Végzáró BRS65130-hoz, tisztafehér | Hager | BRS6513069010 | db | 1 | 5998
6672004512 | Hager BRS6517017035 Fém parapetcsatorna 65x170, szürke | Hager | BRS6517017035 | db | 1 | 16617
6672004513 | Hager BRS6517019010 Fém parapetcsatorna 65x170, tisztafehér | Hager | BRS6517019010 | db | 1 | 21949
6672005063 | Hager BRS6517039010 Külsö sarok BRS65170-hez, tisztafehér | Hager | BRS6517039010 | db | 1 | 35579
6672004150 | Hager BRS6517049010 Belső sarok BRS65170-hoz, tisztafehér | Hager | BRS6517049010 | db | 1 | 25584
6672006073 | Hager BRS6517067035 Végzáró BRS65170-hoz, szürke | Hager | BRS6517067035 | db | 1 | 6794
6672006074 | Hager BRS6517069010 Végzáró BRS65170-hoz, tisztafehér | Hager | BRS6517069010 | db | 1 | 8990
6672004514 | Hager BRS6521019010 Fém parapetcsatorna 65x210, tisztafehér | Hager | BRS6521019010 | db | 1 | 27791
6672006075 | Hager BRS8517069010 Végzáró BRS85170-hez, tisztafehér | Hager | BRS8517069010 | db | 1 | 11636
6672005933 | Hager BRS851709 Toldóelem (kuplung) BRS85170-hez | Hager | BRS851709 | db | 1 | 7728
6672000066 | Hager CC216J Hibaáramrelé 2P, 16A, 10mA, A | Hager | CC216J | db | 1 | 30893
6672000067 | Hager CC217J Hibaáramrelé 2P, 16A, 10mA, AC | Hager | CC217J | db | 1 | 29703
6672000068 | Hager CCA225D Hibaáramrelé 2P, 25A, 10mA, A, 6kA | Hager | CCA225D | db | 1 | 23103
6672000069 | Hager CD225J Hibaáramrelé 2P, 25A, 30mA, A | Hager | CD225J | db | 1 | 14745
6672000070 | Hager CD226J Hibaáramrelé 2P, 25A, 30mA, AC | Hager | CD226J | db | 1 | 14745
6672000071 | Hager CD240J Hibaáramrelé 2P, 40A, 30mA, A | Hager | CD240J | db | 1 | 15828
6672000072 | Hager CD241J Hibaáramrelé 2P, 40A, 30mA, AC | Hager | CD241J | db | 1 | 15828
6672000073 | Hager CD263J Hibaáramrelé 2P, 63A, 30mA, A | Hager | CD263J | db | 1 | 21223
6672000074 | Hager CD264J Hibaáramrelé 2P, 63A, 30mA, AC | Hager | CD264J | db | 1 | 21223
6672000075 | Hager CD425J Hibaáramrelé 4P, 25A, 30mA, A | Hager | CD425J | db | 1 | 17729
6672000076 | Hager CD426J Hibaáramrelé 4P, 25A, 30mA, AC | Hager | CD426J | db | 1 | 17729
6672000077 | Hager CD440J Hibaáramrelé 4P, 40A, 30mA, A | Hager | CD440J | db | 1 | 18334
6672000078 | Hager CD441J Hibaáramrelé 4P, 40A, 30mA, AC | Hager | CD441J | db | 1 | 18334
6672000079 | Hager CD463J Hibaáramrelé 4P, 63A, 30mA, A | Hager | CD463J | db | 1 | 20407
6672000080 | Hager CD464J Hibaáramrelé 4P, 63A, 30mA, AC | Hager | CD464J | db | 1 | 20407
6672004529 | Hager CD480Z FI-relé 4P, 80A, 30mA, AC | Hager | CD480Z | db | 1 | 153825
6672004530 | Hager CD485Z FI-relé 4P, 100A, 30mA, AC | Hager | CD485Z | db | 1 | 122586
6672003741 | Hager CDA680D Fehlerstromschutzschalter 4 polig 10kA 80A 30mA Typ A | Hager | CDA680D | db | 1 | 115463
6672003742 | Hager CDA684D Fehlerstromschutzschalter 4 polig 10kA 100A 30mA Typ A | Hager | CDA684D | db | 1 | 122760
6672006863 | Hager CDB640D Fi-relé 4P, 40A, 30mA, 10kA, Typ B+ | Hager | CDB640D | db | 1 | 240804
6672006864 | Hager CDB640E Fi-relé 4P, 40A, 30mA, 10kA, Typ B | Hager | CDB640E | db | 1 | 218913
6672006865 | Hager CDB663D Fi-relé 4P, 63A, 30mA, 10kA, Typ B+ | Hager | CDB663D | db | 1 | 378753
6672006866 | Hager CDB663E Fi-relé 4P, 63A, 30mA, 10kA, Typ B | Hager | CDB663E | db | 1 | 357363
6672000083 | Hager CDC490 Hibaáramrelé 4P, 125A,30mA, AC | Hager | CDC490 | db | 1 | 352286
6672004531 | Hager CDC724J Fi-relé, 2P, 25A, 30mA, AC | Hager | CDC724J | db | 1 | 10568
6672004540 | Hager CDC725J Fi-relé, 4P, 25A, 30mA, AC | Hager | CDC725J | db | 1 | 14037
6672004532 | Hager CDC740J Fi-relé, 2P, 40A, 30mA, AC | Hager | CDC740J | db | 1 | 10568
6672004541 | Hager CDC742J Fi-relé, 4P, 40A, 30mA, AC | Hager | CDC742J | db | 1 | 15596
6672006615 | Hager CDC762J Lakossági fi-relé, 2P, 63A, 30mA, AC | Hager | CDC762J | db | 1 | 11581
6672006616 | Hager CDC763J Lakossági fi-relé, 4P, 63A, 30mA, AC | Hager | CDC763J | db | 1 | 19961
6672004542 | Hager CDH440J Fi-relé, 4P, 40A, 30mA, HI | Hager | CDH440J | db | 1 | 41299
6672000085 | Hager CE226J Hibaáramrelé 2P, 25A, 100mA, AC | Hager | CE226J | db | 1 | 19172
6672004535 | Hager CE240J Fi-relé, 2P, 40A, 100mA, A | Hager | CE240J | db | 1 | 22824
6672000086 | Hager CE241J Hibaáramrelé 2P, 40A, 100mA, AC | Hager | CE241J | db | 1 | 19172
6672004536 | Hager CE264J Fi-relé, 2P, 63A, 100mA, AC | Hager | CE264J | db | 1 | 20116
6672000087 | Hager CE426J Hibaáramrelé 4P, 25A, 100mA, AC | Hager | CE426J | db | 1 | 23055
6672004543 | Hager CE440J Fi-relé, 4P, 40A, 100mA, A | Hager | CE440J | db | 1 | 28203
6672000088 | Hager CE441J Hibaáramrelé 4P, 40A, 100mA, AC | Hager | CE441J | db | 1 | 23552
6672004544 | Hager CE463J Fi-relé, 4P, 63A, 100mA, A | Hager | CE463J | db | 1 | 32904
6672000089 | Hager CE464J Hibaáramrelé 4P, 63A, 100mA, AC | Hager | CE464J | db | 1 | 34549
6672004545 | Hager CE481J Fi-relé, 4P, 80A, 100mA, AC | Hager | CE481J | db | 1 | 53209
6672004546 | Hager CE485J Fi-relé, 4P, 100A, 100mA, AC | Hager | CE485J | db | 1 | 60518
6672004537 | Hager CF225J Fi-relé, 2P, 25A, 300mA, A | Hager | CF225J | db | 1 | 25583
6672000092 | Hager CF226J Hibaáramrelé 2P, 25A, 300mA, AC | Hager | CF226J | db | 1 | 30629
6672004538 | Hager CF240J Fi-relé, 2P, 40A, 300mA, A | Hager | CF240J | db | 1 | 25583
6672000093 | Hager CF241J Hibaáramrelé 2P, 40A, 300mA, AC | Hager | CF241J | db | 1 | 24147
6672004539 | Hager CF263J Fi-relé, 2P, 63A, 300mA, A | Hager | CF263J | db | 1 | 25583
6672000094 | Hager CF264J Hibaáramrelé 2P, 63A, 300mA, AC | Hager | CF264J | db | 1 | 32776
6672004547 | Hager CF425J Fi-relé, 4P, 25A, 300mA, A | Hager | CF425J | db | 1 | 25583
6672000095 | Hager CF426J Hibaáramrelé 4P, 25A, 300mA, AC | Hager | CF426J | db | 1 | 35549
6672004548 | Hager CF440J Fi-relé, 4P, 40A, 300mA, A | Hager | CF440J | db | 1 | 25583
6672000096 | Hager CF441J Hibaáramrelé 4P, 40A, 300mA, AC | Hager | CF441J | db | 1 | 35549
6672004549 | Hager CF463J Fi-relé, 4P, 63A, 300mA, A | Hager | CF463J | db | 1 | 25583
6672000097 | Hager CF464J Hibaáramrelé 4P, 63A, 300mA, AC | Hager | CF464J | db | 1 | 54460
6672003772 | Hager CF480D Fehlerstromschutzschalter 4 polig 6kA 80A 300mA Typ A | Hager | CF480D | db | 1 | 49339
6672004550 | Hager CF481Z Fi-relé, 4P, 80A, 300mA, AC | Hager | CF481Z | db | 1 | 49339
6672000098 | Hager CF484D Hibaáramrelé 4P, 100A, 300mA, A, 6kA | Hager | CF484D | db | 1 | 106482
6672004551 | Hager CF485Z Fi-relé, 4P, 100A, 300mA, AC | Hager | CF485Z | db | 1 | 49339
6672000099 | Hager CFA490 Hibaáramrelé 4P, 125A, 300mA, A, 10kA | Hager | CFA490 | db | 1 | 267403
6672003788 | Hager CFB440D Fehlerstromschutzschalter 4 polig 10kA 40A 300mA Typ B NK Neutralleiter rechts | Hager | CFB440D | db | 1 | 420296
6672003791 | Hager CFB463D Fehlerstromschutzschalter 4 polig 10kA 63A 300mA Typ B NK Neutralleiter rechts | Hager | CFB463D | db | 1 | 566486
6672004552 | Hager CFC490 Fi-relé, 4P, 125A, 300mA, AC | Hager | CFC490 | db | 1 | 219285
6672004553 | Hager CNA440J Fi-relé, 4P, 40A, 100mA, S | Hager | CNA440J | db | 1 | 41420
6672004554 | Hager CNA463J Fi-relé, 4P, 63A, 100mA, S | Hager | CNA463J | db | 1 | 41420
6672004555 | Hager CPA440J Fi-relé, 4P, 63A, 300mA, S | Hager | CPA440J | db | 1 | 48243
6672004556 | Hager CPA463J Fi-relé, 4P, 63A, 300mA, S | Hager | CPA463J | db | 1 | 48243
6672004557 | Hager CPA490 Fi-relé, 4P, 125A, 300mA, S | Hager | CPA490 | db | 1 | 427606
6672006405 | Hager CZ001 Segéd- és jelzőérintkező FI relékhez. 2x(1Z+1NY) 6A, 240V | Hager | CZ001 | db | 1 | 13857
6672005645 | Hager CZ009 Segédérintkező 125A-es Fi-reléhez.1Z+1NY, 6A, 230V | Hager | CZ009 | db | 1 | 19736
6672000102 | Hager CZN005 Érintésvédelmi burkolat 2P hibaáramrelé betápkapcsokhoz | Hager | CZN005 | db | 1 | 2510
6672000103 | Hager CZN006 Érintésvédelmi burkolat 4P hibaáramrelé betápkapcsokhoz | Hager | CZN006 | db | 1 | 2527
6672005236 | Hager DAC2807035 Mennyezeti takaró DA200, 2rekeszes energiaoszlophoz, szürke. | Hager | DAC2807035 | db | 1 | 4269
6672005237 | Hager DAC2809010 Mennyezeti takaró DA200, 2rekeszes energiaoszlophoz, tisztafehér. | Hager | DAC2809010 | db | 1 | 4269
6672005238 | Hager DAC2809011 Mennyezeti takaró DA200, 2rekeszes energiaoszlophoz, fekete. | Hager | DAC2809011 | db | 1 | 2807
6672005239 | Hager DAC280LAN Mennyezeti takaró DA200, 2rekeszes energiaoszlophoz, alumínium. | Hager | DAC280LAN | db | 1 | 11594
6672005240 | Hager DAC807035 Mennyezeti takaró DA200, 1rekeszes energiaoszlophoz, szürke. | Hager | DAC807035 | db | 1 | 5314
6672005241 | Hager DAC809010 Mennyezeti takaró DA200, 1rekeszes energiaoszlophoz, tisztafehér. | Hager | DAC809010 | db | 1 | 5797
6672005242 | Hager DAC809011 Mennyezeti takaró DA200, 1rekeszes energiaoszlophoz, fekete. | Hager | DAC809011 | db | 1 | 5314
6672005243 | Hager DAC80LAN Mennyezeti takaró DA200, 1rekeszes energiaoszlophoz, alumínium. | Hager | DAC80LAN | db | 1 | 16171
6672004419 | Hager DAF28020009010 Energiaoszlop DA200, 2 rekeszes, flex szereléstechnikával, 2000mm magas, tisztafehér | Hager | DAF28020009010 | db | 1 | 203512
6672004420 | Hager DAF2802000ELN Energiaoszlop DA200, 2 rekeszes, flex szereléstechnikával, 2000mm magas, alumínium | Hager | DAF2802000ELN | db | 1 | 203512
6672004421 | Hager DAF8020009010 Energiaoszlop DA200, 1 rekeszes, flex szereléstechnikával, 2000mm magas, tisztafehér | Hager | DAF8020009010 | db | 1 | 157133
6672004422 | Hager DAF802000ELN Energiaoszlop DA200, 1 rekeszes, flex szereléstechnikával, 2000mm magas, alumínium | Hager | DAF802000ELN | db | 1 | 157133
6672005169 | Hager DAFF20007035 Lábazat DA200 1 rekeszes oszlophoz. Öntötvas. 15kg. DAF sorozathoz. szürke | Hager | DAFF20007035 | db | 1 | 113502
6672005170 | Hager DAFF20009011 Lábazat DA200 1 rekeszes oszlophoz. Öntötvas. 15kg. DAF sorozathoz. grafitfekete | Hager | DAFF20009011 | db | 1 | 113502
6672005171 | Hager DAFF220007035 Lábazat DA200 2 rekeszes oszlophoz. Öntötvas. 15kg. DAF sorozathoz. szürke | Hager | DAFF220007035 | db | 1 | 123877
6672005172 | Hager DAFF220009011 Lábazat DA200 2 rekeszes oszlophoz. Öntötvas. 15kg. DAF sorozathoz. grafitfekete | Hager | DAFF220009011 | db | 1 | 96533
6672004423 | Hager DAK28028009010 Energiaoszlop DA200, 2 rekeszes, szorító szereléstechnikával, 2800mm magas, tisztafehér | Hager | DAK28028009010 | db | 1 | 271553
6672004424 | Hager DAK2802800ELN Energiaoszlop DA200, 2 rekeszes, szorító szereléstechnikával, 2800mm magas, alumínium | Hager | DAK2802800ELN | db | 1 | 271553
6672004425 | Hager DAK28034009010 Energiaoszlop DA200, 2 rekeszes, szorító szereléstechnikával, 3400mm magas, tisztafehér | Hager | DAK28034009010 | db | 1 | 305057
6672004426 | Hager DAK2803400ELN Energiaoszlop DA200, 2 rekeszes, szorító szereléstechnikával, 3400mm magas, alumínium | Hager | DAK2803400ELN | db | 1 | 305057
6672004427 | Hager DAK8028009010 Energiaoszlop DA200, 1 rekeszes, szorító szereléstechnikával, 2800mm magas, tisztafehér | Hager | DAK8028009010 | db | 1 | 183070
6672004428 | Hager DAK802800ELN Energiaoszlop DA200, 1 rekeszes, szorító szereléstechnikával, 2800mm magas, alumínium | Hager | DAK802800ELN | db | 1 | 183070
6672004429 | Hager DAK8034009010 Energiaoszlop DA200, 1 rekeszes, szorító szereléstechnikával, 3400mm magas, tisztafehér | Hager | DAK8034009010 | db | 1 | 222734
6672004430 | Hager DAK803400ELN Energiaoszlop DA200, 1 rekeszes, szorító szereléstechnikával, 3400mm magas, alumínium | Hager | DAK803400ELN | db | 1 | 222734
6672004431 | Hager DAP2806509010 Energiaoszlop, 2 rekeszes, 650mm magas, tisztafehér | Hager | DAP2806509010 | db | 1 | 94586
6672004432 | Hager DAP280650ELN Energiaoszlop, 2 rekeszes, 650mm magas, alumínium | Hager | DAP280650ELN | db | 1 | 94586
6672004433 | Hager DAP806509010 Energiaoszlop, 1 rekeszes, 650mm magas, tisztafehér | Hager | DAP806509010 | db | 1 | 81161
6672004434 | Hager DAP80650ELN Energiaoszlop, 1 rekeszes, 650mm magas, alumínium | Hager | DAP80650ELN | db | 1 | 81161
6672004435 | Hager DAS28025009010 Energiaoszlop DA200 feszített szereléstechnikával, 2 rekeszes, 2500/2800mm magas, tisztafehér | Hager | DAS28025009010 | db | 1 | 303897
6672004436 | Hager DAS2802500ELN Energiaoszlop DA200 feszített szereléstechnikával, 2 rekeszes, 2500/2800mm magas, alumínium | Hager | DAS2802500ELN | db | 1 | 303897
6672004437 | Hager DAS28028009010 Energiaoszlop DA200 feszített szereléstechnikával, 2 rekeszes, 2800/3100mm magas, tisztafehér | Hager | DAS28028009010 | db | 1 | 332576
6672004438 | Hager DAS2802800ELN Energiaoszlop DA200 feszített szereléstechnikával, 2 rekeszes, 2800/3100mm magas, alumínium | Hager | DAS2802800ELN | db | 1 | 332576
6672004439 | Hager DAS28031009010 Energiaoszlop DA200 feszített szereléstechnikával, 2 rekeszes, 3100/3400mm magas, tisztafehér | Hager | DAS28031009010 | db | 1 | 359427
6672004440 | Hager DAS2803100ELN Energiaoszlop DA200 feszített szereléstechnikával, 2 rekeszes, 3100/3400mm magas, alumínium | Hager | DAS2803100ELN | db | 1 | 359427
6672004441 | Hager DAS28034009010 Energiaoszlop DA200 feszített szereléstechnikával, 2 rekeszes, 3400/3700mm magas, tisztafehér | Hager | DAS28034009010 | db | 1 | 366139
6672004442 | Hager DAS2803400ELN Energiaoszlop DA200 feszített szereléstechnikával, 2 rekeszes, 3400/3700mm magas, alumínium | Hager | DAS2803400ELN | db | 1 | 366139
6672004443 | Hager DAS8025009010 Energiaoszlop DA200 feszített szereléstechnikával, 1 rekeszes, 2500/2800mm magas, tisztafehér | Hager | DAS8025009010 | db | 1 | 230056
6672004444 | Hager DAS802500ELN Energiaoszlop DA200 feszített szereléstechnikával, 1 rekeszes, 2500/2800mm magas, alumínium | Hager | DAS802500ELN | db | 1 | 230056
6672004445 | Hager DAS8028009010 Energiaoszlop DA200 feszített szereléstechnikával, 1 rekeszes, 2800/3100mm magas, tisztafehér | Hager | DAS8028009010 | db | 1 | 241650
6672004446 | Hager DAS802800ELN Energiaoszlop DA200 feszített szereléstechnikával, 1 rekeszes, 2800/3100mm magas, alumínium | Hager | DAS802800ELN | db | 1 | 241650
6672004447 | Hager DAS8031009010 Energiaoszlop DA200 feszített szereléstechnikával, 1 rekeszes, 3100/3400mm magas, tisztafehér | Hager | DAS8031009010 | db | 1 | 263679
6672004448 | Hager DAS803100ELN Energiaoszlop DA200 feszített szereléstechnikával, 1 rekeszes, 3100/3400mm magas, alumínium | Hager | DAS803100ELN | db | 1 | 263679
6672004449 | Hager DAS8034009010 Energiaoszlop DA200 feszített szereléstechnikával, 1 rekeszes, 3400/3700mm magas, tisztafehér | Hager | DAS8034009010 | db | 1 | 271553
6672004450 | Hager DAS803400ELN Energiaoszlop DA200 feszített szereléstechnikával, 1 rekeszes, 3400/3700mm magas, alumínium | Hager | DAS803400ELN | db | 1 | 271553
6672004344 | Hager DEF2000D Designe oszlop flex szereléstechnikával. 2000m magas. Eloxált antracit. 5db Schucko aljzattal és 4db Cat6 STP + 6,5m kábel. | Hager | DEF2000D | db | 1 | 603034
6672005173 | Hager DEFF Lábazat DE Designe oszlophoz. Öntötvas. 15kg. DES és DEF sorozathoz. | Hager | DEFF | db | 1 | 117257
6672005720 | Hager DEMD Szerelvénymodul DES és DEF designe oszlopokhoz. 5db Schucko aljzattal és 4db Cat6 STP. | Hager | DEMD | db | 1 | 368521
6672004335 | Hager DEP650D Designe energiaoszlop. 650mm magas. 5db Schucko aljzattal és 4db Cat6 STP + 3,5m kábel. | Hager | DEP650D | db | 1 | 455626
6672005721 | Hager DEPMD Szerelvénymodul DEP designe oszlophoz. 5db Schucko aljzattal és 4db Cat6 STP + 3,5m kábel. | Hager | DEPMD | db | 1 | 321618
6672004345 | Hager DES2700D Designe oszlop feszített szereléstechnikával. 2700/3000m magas. Eloxált antracit. 5db Schucko aljzattal és 4db Cat6 STP + 6,5m kábel. | Hager | DES2700D | db | 1 | 670038
6672004346 | Hager DES3000D Designe oszlop feszített szereléstechnikával. 3000/3300m magas. Eloxált antracit. 5db Schucko aljzattal és 4db Cat6 STP + 6,5m kábel. | Hager | DES3000D | db | 1 | 696839
6672004347 | Hager DES3300D Designe oszlop feszített szereléstechnikával. 3300/3600m magas. Eloxált antracit.5db Schucko aljzattal és 4db Cat6 STP + 6,5m kábel. | Hager | DES3300D | db | 1 | 720291
6672006230 | Hager DN1000503 Vezetéktartó kengyel, 50mm, fekete, (50db/cs) | Hager | DN1000503 | db | 1 | 68422
6672006231 | Hager DN1000753 Vezetéktartó kengyel, 75mm, fekete, (50db/cs) | Hager | DN1000753 | db | 1 | 74543
6672006232 | Hager DN1001003 Vezetéktartó kengyel, 100mm, fekete, (50db/cs) | Hager | DN1001003 | db | 1 | 74929
6672004494 | Hager DN2002027030 Fedél DNG csatornához, 20mm széles, 2000mm hosszú | Hager | DN2002027030 | db | 1 | 496
6672004495 | Hager DN3703727030 Fedél DNG csatornához, 37mm széles, 2000mm hosszú | Hager | DN3703727030 | db | 1 | 720
6672004496 | Hager DN5005027030 Fedél DNG csatornához, 50mm széles, 2000mm hosszú | Hager | DN5005027030 | db | 1 | 804
6672004497 | Hager DN5007527030 Fedél DNG csatornához, 75mm széles, 2000mm hosszú | Hager | DN5007527030 | db | 1 | 1246
6672004498 | Hager DN5010027030 Fedél DNG csatornához, 100mm széles, 2000mm hosszú | Hager | DN5010027030 | db | 1 | 1823
6672004499 | Hager DN5012527030 Fedél DNG csatornához, 125mm széles, 2000mm hosszú | Hager | DN5012527030 | db | 1 | 2211
6672006233 | Hager DN750373 Vezetéktartó kengyel, 37mm, fekete, (50db/cs) | Hager | DN750373 | db | 1 | 66531
6672005508 | Hager DNG10005007030B Perforált vezetékcsatorna 100x50,szürke | Hager | DNG10005007030B | db | 1 | 6212
6672005509 | Hager DNG10007507030B Perforált vezetékcsatorna 100x75,szürke | Hager | DNG10007507030B | db | 1 | 7267
6672005510 | Hager DNG10010007030B Perforált vezetékcsatorna 100x100,szürke | Hager | DNG10010007030B | db | 1 | 8665
6672005511 | Hager DNG2002007030B Perforált vezetékcsatorna 20x20,szürke | Hager | DNG2002007030B | db | 1 | 1140
6672005512 | Hager DNG2502507030B Perforált vezetékcsatorna 25x25,szürke | Hager | DNG2502507030B | m | 1 | 1569
6672005513 | Hager DNG2503707030B Perforált vezetékcsatorna 25x37,szürke | Hager | DNG2503707030B | db | 1 | 2225
6672005514 | Hager DNG3702007030B Perforált vezetékcsatorna 37x20,szürke | Hager | DNG3702007030B | db | 1 | 2098
6672005515 | Hager DNG3703707030B Perforált vezetékcsatorna 37x37,szürke | Hager | DNG3703707030B | db | 1 | 2420
6672005516 | Hager DNG5002007030B Perforált vezetékcsatorna 50x20,szürke | Hager | DNG5002007030B | db | 1 | 2309
6672005517 | Hager DNG5002507030B Perforált vezetékcsatorna 50x25,szürke | Hager | DNG5002507030B | db | 1 | 2306
6672005518 | Hager DNG5003707030B Perforált vezetékcsatorna 50x37,szürke | Hager | DNG5003707030B | db | 1 | 2393
6672005519 | Hager DNG5005007030B Perforált vezetékcsatorna 50x50,szürke | Hager | DNG5005007030B | db | 1 | 3096
6672005565 | Hager DNG5007507030B Perforátl vezetékcsatorna 50x75,szürke | Hager | DNG5007507030B | db | 1 | 4535
6672005520 | Hager DNG5010007030B Perforált vezetékcsatorna 50x100,szürke | Hager | DNG5010007030B | db | 1 | 5634
6672005521 | Hager DNG5012507030B Perforált vezetékcsatorna 50x125,szürke | Hager | DNG5012507030B | db | 1 | 6704
6672005522 | Hager DNG7502507030B Perforált vezetékcsatorna 75x25,szürke | Hager | DNG7502507030B | db | 1 | 2980
6672005523 | Hager DNG7503707030B Perforált vezetékcsatorna 75x37,szürke | Hager | DNG7503707030B | db | 1 | 3790
6672005524 | Hager DNG7505007030B Perforált vezetékcsatorna 75x50,szürke | Hager | DNG7505007030B | db | 1 | 5398
6672005525 | Hager DNG7507507030B Perforált vezetékcsatorna 75x75,szürke | Hager | DNG7507507030B | db | 1 | 5077
6672005526 | Hager DNG7510007030B Perforált vezetékcsatorna 7x100,szürke | Hager | DNG7510007030B | db | 1 | 6429
6672005527 | Hager DNG7512507030B Perforált vezetékcsatorna 75x125,szürke | Hager | DNG7512507030B | db | 1 | 8127
6672004336 | Hager DSK50L10F10 Designe kábelcsatorna TV-hez. 222mm széles 1020m mmagas, fehér. | Hager | DSK50L10F10 | db | 1 | 123957
6672004337 | Hager DSK50L10F20 Designe kábelcsatorna TV-hez. 222mm széles 1020m mmagas, fekete. | Hager | DSK50L10F20 | db | 1 | 90120
6672004338 | Hager DSK50L25F10 Designe kábelcsatorna TV-hez. 222mm széles 2500m mmagas, fehér. | Hager | DSK50L25F10 | db | 1 | 194311
6672004339 | Hager DSK50L25F20 Designe kábelcsatorna TV-hez. 222mm széles 2500m mmagas, fekete. | Hager | DSK50L25F20 | db | 1 | 190961
6672004340 | Hager DSK50L2F10 Designe kábelcsatorna TV-hez. 222mm széles 225m mmagas, fehér. | Hager | DSK50L2F10 | db | 1 | 40202
6672004341 | Hager DSK50L2F20 Designe kábelcsatorna TV-hez. 222mm széles 225m mmagas, fekete. | Hager | DSK50L2F20 | db | 1 | 38527
6672004342 | Hager DSK50L6F10 Designe kábelcsatorna TV-hez. 222mm széles 625m mmagas, fehér. | Hager | DSK50L6F10 | db | 1 | 68679
6672004343 | Hager DSK50L6F20 Designe kábelcsatorna TV-hez. 222mm széles 625m mmagas, fekete. | Hager | DSK50L6F20 | db | 1 | 77054
6672000106 | Hager EC100 Üzemóra számláló, 230V AC | Hager | EC100 | db | 1 | 22306
6672004764 | Hager EC700 Impulzusjel összesítő, 7 bemenettel, RS485 | Hager | EC700 | db | 1 | 475118
6672006406 | Hager ECM140D Fogyasztásmérő, direkt 40A 1modul MBUS MID | Hager | ECM140D | db | 1 | 84462
6672006407 | Hager ECM180D Fogyasztásmérő, direkt 80A 2modul MBUS MID | Hager | ECM180D | db | 1 | 128320
6672006408 | Hager ECM180T Fogyasztásmérő, direkt 80A 2modul S0 MID | Hager | ECM180T | db | 1 | 222076
6672006409 | Hager ECM300C Fogyasztásmérő, 3Ph CT 1-5A 4M MBUS MID | Hager | ECM300C | db | 1 | 164469
6672006410 | Hager ECM310D Fogyasztásmérő, direkt 3Ph 125A 6modul MBUS MID | Hager | ECM310D | db | 1 | 141849
6672006411 | Hager ECM380D Fogyasztásmérő, direkt 3Ph 80A 4modul MBUS MID | Hager | ECM380D | db | 1 | 93715
6672006412 | Hager ECN140D Fogyasztásmérő, direkt 40A 1modul | Hager | ECN140D | db | 1 | 45657
6672006413 | Hager ECP140D Fogyasztásmérő, direkt 40A 1modul S0 MID | Hager | ECP140D | db | 1 | 41453
6672006414 | Hager ECP180D Fogyasztásmérő, direkt 80A 2modul S0 MID | Hager | ECP180D | db | 1 | 99453
6672006415 | Hager ECP180T Fogyasztásmérő, direkt 3x80A 4modul S0 | Hager | ECP180T | db | 1 | 205715
6672006416 | Hager ECP300C Fogyasztásmérő, 3Ph CT 1-5A 4M S0 MID | Hager | ECP300C | db | 1 | 143054
6672006417 | Hager ECP310D Fogyasztásmérő, direkt 3Ph 125A 6modul S0 MID | Hager | ECP310D | db | 1 | 182565
6672006418 | Hager ECP380D Fogyasztásmérő, direkt 3Ph 80A 4modul S0 MID | Hager | ECP380D | db | 1 | 110218
6672006419 | Hager ECR140D Fogyasztásmérő, direkt 40A 1modul MODBUS MID | Hager | ECR140D | db | 1 | 66220
6672006420 | Hager ECR180D Fogyasztásmérő, direkt 80A 2modul MODBUS MID | Hager | ECR180D | db | 1 | 100606
6672006421 | Hager ECR180T Fogyasztásmérő, direkt 3x80A 4modul MODBUS | Hager | ECR180T | db | 1 | 174112
6672006422 | Hager ECR300C Fogyasztásmérő, 3Ph CT 1-5A 4modul MODBUS MID | Hager | ECR300C | db | 1 | 128947
6672006423 | Hager ECR310D Fogyasztásmérő, direkt 3Ph 125A 6modul MODBUS MID | Hager | ECR310D | db | 1 | 178682
6672006424 | Hager ECR380D Fogyasztásmérő, direkt 3Ph 80A 4modul MODBUS MID | Hager | ECR380D | db | 1 | 156010
6672000123 | Hager ED183 Terhelésleválasztó relé, 1Ny, 1A, 6,7-39A | Hager | ED183 | db | 1 | 24232
6672000127 | Hager EE110 Alkonykapcsoló, 1 váltó, 10A, 230V AC, moduláris, analóg órával, fk.érzékelővel (EE003), 5-2000 Lux | Hager | EE110 | db | 1 | 124259
6672000128 | Hager EE171 Alkonykapcsoló, 1 váltó, 10A, 230V AC, moduláris, digitális órával, fk.érzékelővel (EE003), 5-2000 Lux | Hager | EE171 | db | 1 | 129570
6672000129 | Hager EE200 Alkonykapcsoló, 2 váltó, 2 csatornás, 230V AC, moduláris, 2-20000 Lux, érzékelő nélkül | Hager | EE200 | db | 1 | 92100
6672003954 | Hager EE202 Alkonykapcsoló, 2 váltó, 2 csatornás, 230V AC, moduláris, 2-20000 Lux, érzékelő nélkül, komfort | Hager | EE202 | db | 1 | 95754
6672004478 | Hager EE600 Falon kívüli, kültéri mozgásérzékelő, LED reflektorral, LED teljesítmén 60W | Hager | EE600 | db | 1 | 237559
6672000130 | Hager EE701 Alkonykapcsoló, 1Z, 8A, 230V, falon kívüli, IP55, 10-300 Lux | Hager | EE701 | db | 1 | 23415
6672000131 | Hager EE702 Alkonykapcsoló, 1Z, 8A, 230V, falon kívüli, IP55, 2-1000 Lux | Hager | EE702 | db | 1 | 25385
6672005260 | Hager EE804A Mozgásérzékelő, falon kívüli, 360°, 2,5m-ről 6m-es figyelt ter., 1Z, 8A, 230V | Hager | EE804A | db | 1 | 32682
6672005261 | Hager EE805A Mozgásérzékelő, gipszkartonba sülly., 360°, 2,5m-ről 6m-es figyelt ter., 1Z, 8A, 230V | Hager | EE805A | db | 1 | 33937
6672004768 | Hager EE807 IR konfigurálható távírányító jelenlét-érzékelőkhöz | Hager | EE807 | db | 1 | 43857
6672004769 | Hager EE808 IR távírányító jelenlét-érzékelőkhöz | Hager | EE808 | db | 1 | 40202
6672000134 | Hager EE810 Jelenlétérzékelő, szerelvénydobozba építhető, 360°, 2,5m-ről 13x7m-es figyelt ter., 1Z, 16A | Hager | EE810 | db | 1 | 58267
6672000135 | Hager EE813 Beépítődoboz EE810; EE811; EE812 készülék falon kívüli szereléséhez | Hager | EE813 | db | 1 | 6996
6672000136 | Hager EE815 Jelenlétérzékelő, gipszkartonba sülly., 360°, 2,5m-ről 7m-es figyelt ter., 1Z, 16A, 230V | Hager | EE815 | db | 1 | 79809
6672000137 | Hager EE816 Jelenlétérzékelő, gipszkartonba sülly., 360°, 2,5m-ről 7m-es figyelt ter., DALI/DSI vezérlés (24 készülék) | Hager | EE816 | db | 1 | 302231
6672000138 | Hager EE820 Mozgásérzékelő, oldalfalra, 140°, 2,5m-ről 16m-es figyelt ter., 1Z, 10A, 230V, IP55 | Hager | EE820 | db | 1 | 20928
6672000139 | Hager EE825 Mozgásérzékelő sarokadapter EE820-hoz és EE830-hoz | Hager | EE825 | db | 1 | 5127
6672000140 | Hager EE830 Mozgásérzékelő, oldalfalra, 200°, 2,5m-ről 16m-es figyelt ter., 1Z, 10A, 230V, IP55 | Hager | EE830 | db | 1 | 31034
6672000141 | Hager EE841 Mozgásérzékelő, oldalfali/mennyezeti, antracit, 360°, 2,5m-ről 12m figyelt ter., 1Z, 10A, 230V, IP55 | Hager | EE841 | db | 1 | 41894
6672000142 | Hager EE850 Mozgásérzékelő | Hager | EE850 | db | 1 | 48988
6672000143 | Hager EE851 Mozgásérzékelő | Hager | EE851 | db | 1 | 52568
6672000144 | Hager EE870 Mozgásérzékelő oldalfalra/mennyezetre, fehér, 200/360°, 2,5m-ről 16m-es figyelt ter., 1Z, 16A, 230V, IP55 | Hager | EE870 | db | 1 | 69004
6672000145 | Hager EE871 Mozgásérzékelő | Hager | EE871 | db | 1 | 83771
6672005300 | Hager EE883 Nagyfrekvenciás mozgásérzékelő | Hager | EE883 | db | 1 | 84059
6672000146 | Hager EE960 Kompakt lámpa, moduláris, kivehető, 230V AC | Hager | EE960 | db | 1 | 46338
6672004477 | Hager EEK005 Falon kivűli szerelvénydoboz infravörös jelenlét-érzékelőhöz | Hager | EEK005 | db | 1 | 4302
6672006037 | Hager EEK006 Védőkosár nagyfrekvenciás mozgásérzékelőhöz | Hager | EEK006 | db | 1 | 33258
6672000147 | Hager EEN003 Alkonykapcsoló érzékelő, falon kívüli, IP54, EExxx alkonykapcsolókhoz | Hager | EEN003 | db | 1 | 17671
6672000148 | Hager EEN100 Alkonykapcsoló, 1 váltó, 10A, 230V AC, moduláris, falon kívüli (EEN003) érzékelővel, 5-2000 Lux | Hager | EEN100 | db | 1 | 49403
6672000149 | Hager EEN101 Alkonykapcsoló, 1 váltó, 10A, 230V AC, moduláris, sülly. (EEN002) érzékelővel, 5-2000 Lux | Hager | EEN101 | db | 1 | 73389
6672000150 | Hager EG001 DCF77 rádióantenna, DCF képes órák szinkronizálásához | Hager | EG001 | db | 1 | 75275
6672000151 | Hager EG003 Digitális órákhoz kulcs adapter, PC-s programozáshoz, szoftverrel | Hager | EG003 | db | 1 | 92758
6672000152 | Hager EG003U Digitális órákhoz USB-s kulcs adapter, PC-s programozáshoz, szoftverrel | Hager | EG003U | db | 1 | 79862
6672000153 | Hager EG004 Biztosító kulcs digitális kapcsolóórákhoz, programvédelemre | Hager | EG004 | db | 1 | 18213
6672000154 | Hager EG005 Programozó kulcs EG010, EG071, EG103(x) és EG203(x) készülékekhez | Hager | EG005 | db | 1 | 7733
6672000155 | Hager EG006 Tároló rekesz programozó kulcsokhoz | Hager | EG006 | db | 1 | 4338
6672000156 | Hager EG007 Programozó kulcs EG493, EG293 és EG403 készülékekhez | Hager | EG007 | db | 1 | 25383
6672000157 | Hager EG010 Digitális napi kapcsolóóra, 1 váltó, 16A, 3 év járási tartalékkal | Hager | EG010 | db | 1 | 43130
6672000158 | Hager EG071 Digitális heti kapcsolóóra, 1 váltó, 16A, 3 év járási tartalékkal | Hager | EG071 | db | 1 | 33234
6672000159 | Hager EG103 Digitális heti kapcsolóóra, 1 váltó, 16A, 5 év járási tartalékkal | Hager | EG103 | db | 1 | 38799
6672000160 | Hager EG103E Digitális heti kapcsolóóra, 1 váltó, 16A, 5 év járási tart., háttérvil., vakáció mód, jelenlétszim. | Hager | EG103E | db | 1 | 44050
6672000161 | Hager EG103V Digitális heti kapcsolóóra, 1 váltó, 16A, 5 év járási tart., vakáció mód, jelenlétszim. | Hager | EG103V | db | 1 | 75591
6672000162 | Hager EG110 Digitális napi kapcsolóóra, 1 váltó, 16A, 3 év járási tartalékkal, 3modul | Hager | EG110 | db | 1 | 52927
6672000163 | Hager EG203 Digitális heti kapcsolóóra, 2 váltó, 16A, 5 év járási tartalék | Hager | EG203 | db | 1 | 72727
6672000164 | Hager EG203E Digitális heti kapcsolóóra, 2 váltó, 16A, 5 év járási tart., háttérvil., vakáció mód, jelenlétszim. | Hager | EG203E | db | 1 | 82031
6672000165 | Hager EG293B Digitális éves kapcsolóóra, 2 váltó, 10A, 5 év járási tart., háttérvil., vakáció mód, jelenlétszim. | Hager | EG293B | db | 1 | 154393
6672000166 | Hager EG403E Digitális heti kapcsolóóra, 2V+2Z, 10A, DCF77, 5 év járási tart., háttérvil., vakáció mód, jelenétszim. | Hager | EG403E | db | 1 | 169666
6672000167 | Hager EG493E Digitális éves kapcsolóóra, 2V+2Z, 10A, DCF77, 5 év járási tart., háttérvil., vakáció mód, jelenlétszim. | Hager | EG493E | db | 1 | 205305
6672000168 | Hager EH010 Analóg napi kapcsolóóra, 1Z, 16A, 15perc/kapcsolás | Hager | EH010 | db | 1 | 29992
6672000169 | Hager EH011 Analóg napi kapcsolóóra, 1Z, 16A, 15perc/kapcs., járási tartalékkal | Hager | EH011 | db | 1 | 51778
6672000170 | Hager EH110 Analóg napi kapcsolóóra, 1 váltó, 16A, 15perc/kapcsolás | Hager | EH110 | db | 1 | 30084
6672000171 | Hager EH111 Analóg napi kapcsolóóra, 1 váltó, 16A, 15perc/kapcs., járási tartalékkal | Hager | EH111 | db | 1 | 51778
6672000172 | Hager EH171 Analóg heti kapcsolóóra, 1 váltó, 16A, 2óra/kapcs., járási tartalékkal | Hager | EH171 | db | 1 | 61078
6672000173 | Hager EH191 Analóg heti kapcsolóóra, 1 váltó, 16A, 2óra(heti) és 30perc(napi)/kapcs., járási tartalékkal | Hager | EH191 | db | 1 | 63624
6672000174 | Hager EH209 Analóg napi kapcsolóóra, 1 váltó, 16A, 30perc/kapcsolás | Hager | EH209 | db | 1 | 32696
6672000175 | Hager EH210 Analóg napi kapcsolóóra, 1 váltó, 16A, 30perc/kapcsolás | Hager | EH210 | db | 1 | 34273
6672000176 | Hager EH211 Analóg napi kapcsolóóra, 1 váltó, 16A, 30perc/kapcs., járási tartalékkal | Hager | EH211 | db | 1 | 36955
6672000177 | Hager EH271 Analóg heti kapcsolóóra, 1 váltó, 16A, 3,5óra/kapcs., járási tartalékkal | Hager | EH271 | db | 1 | 56774
6672000178 | Hager EH710 Analóg kompakt napi kapcsolóóra, 1 váltó, 16A, 20perc/kapcsolás | Hager | EH710 | db | 1 | 51730
6672000179 | Hager EH711 Analóg kompakt napi kapcsolóóra, 1 váltó, 16A, 20perc/kapcs., járási tartalékkal | Hager | EH711 | db | 1 | 79885
6672000180 | Hager EH712 Analóg kompakt napi kapcsolóóra, 1Z, 16A, 20perc/kapcsolás | Hager | EH712 | db | 1 | 47566
6672000181 | Hager EH771 Analóg kompakt heti kapcsolóóra, 1 váltó, 16A, 2óra/kapcs., járási tartalékkal | Hager | EH771 | db | 1 | 85218
6672000183 | Hager EK186 Moduláris termosztát, elosztóba építhető, 1 váltó, 2A, 230V | Hager | EK186 | db | 1 | 79091
6672000184 | Hager EK310 Fali termosztát, digitális, napi programmal | Hager | EK310 | db | 1 | 63864
6672000185 | Hager EMN001 Lépcsőházi automata, 16A, 1Z, újraindítható | Hager | EMN001 | db | 1 | 13330
6672000186 | Hager EMN005 Lépcsőházi automata, 16A, 1Z, multifunkciós, újraindítható | Hager | EMN005 | db | 1 | 31711
6672005262 | Hager EMS005 Multifunkcios lépcsöházi automata | Hager | EMS005 | db | 1 | 22822
6672004765 | Hager EN145 Interface relé, 1W, 12/24V | Hager | EN145 | db | 1 | 16812
6672004766 | Hager EN146 Interface relé, 1W, 230V | Hager | EN146 | db | 1 | 17908
6672006425 | Hager EPN050 Tartozék impulzusreléhez, központi vezérléshez | Hager | EPN050 | db | 1 | 7393
6672000195 | Hager EPN051 Segédérintkező, impulzusrelékhez | Hager | EPN051 | db | 1 | 7016
6672006426 | Hager EPN052 Tartozék impulzusreléhez, többszintű központi vezérléshez | Hager | EPN052 | db | 1 | 7393
6672006427 | Hager EPN053 Tartozék impulzusreléhez, folyamatos jelhez | Hager | EPN053 | db | 1 | 7016
6672006428 | Hager EPN501 Impulzusrelé, 1 záró 16 A 48 V/24 V | Hager | EPN501 | db | 1 | 7276
6672006429 | Hager EPN503 Impulzusrelé, 1 záró+1 nyitó 16 A 48 V/24 V | Hager | EPN503 | db | 1 | 11246
6672000196 | Hager EPN510 Impulzusrelé, 1Z, 16A, 230V AC / 110V DC | Hager | EPN510 | db | 1 | 5910
6672006430 | Hager EPN511 Impulzusrelé, 1 záró 16 A 12 V/- | Hager | EPN511 | db | 1 | 7796
6672006431 | Hager EPN512 Impulzusrelé, 1 záró 16 A 8 V/- | Hager | EPN512 | db | 1 | 7796
6672000197 | Hager EPN513 Impulzusrelé, 1Z, 16A, 24V AC / 12V DC | Hager | EPN513 | db | 1 | 7796
6672006432 | Hager EPN515 Impulzusrelé, 1 záró+1 nyitó 16 A 230 V/110 V | Hager | EPN515 | db | 1 | 11246
6672006433 | Hager EPN518 Impulzusrelé, 1 záró+1 nyitó 16 A 24 V/12 V | Hager | EPN518 | db | 1 | 10058
6672006434 | Hager EPN519 Impulzusrelé, 1 záró+1 nyitó 16 A 12 V/- | Hager | EPN519 | db | 1 | 10058
6672006435 | Hager EPN520 Impulzusrelé, 2 záró 16 A 230 V/110 V | Hager | EPN520 | db | 1 | 8400
6672000198 | Hager EPN521 Impulzusrelé, 2Z, 16A, 12V AC | Hager | EPN521 | db | 1 | 12842
6672006436 | Hager EPN522 Impulzusrelé, 2 záró 16 A 8 V/- | Hager | EPN522 | db | 1 | 12842
6672006437 | Hager EPN524 Impulzusrelé, 2 záró 16 A 24 V/12 V | Hager | EPN524 | db | 1 | 12842
6672000199 | Hager EPN525 TÁVKAPCSOLÓ EPN525 | Hager | EPN525 | db | 1 | 16445
6672000200 | Hager EPN526 RELÉ EPN526 | Hager | EPN526 | db | 1 | 12842
6672006438 | Hager EPN528 Impulzusrelé, 2 záró+2 nyitó 16 A 24 V/12 V | Hager | EPN528 | db | 1 | 16445
6672000201 | Hager EPN540 RELÉ EPN540 | Hager | EPN540 | db | 1 | 24236
6672000202 | Hager EPN541 RELÉ EPN541 | Hager | EPN541 | db | 1 | 24236
6672000203 | Hager EPN546 RELÉ EPN546 | Hager | EPN546 | db | 1 | 27939
6672006439 | Hager EPN548 Impulzusrelé, 4 záró 16 A 48 V/24 V | Hager | EPN548 | db | 1 | 27939
6672000204 | Hager ERC125 Mágneskapcsoló, 1Z, 25A, 230V AC, I-0-II, moduláris | Hager | ERC125 | db | 1 | 13204
6672000205 | Hager ERC125S Csendes mágneskapcsoló, 1Z, 25A, 230V AC, I-0-II, moduláris | Hager | ERC125S | db | 1 | 15352
6672000206 | Hager ERC216 Relé, 2Z, 16A, 230V AC, I-0-II, moduláris | Hager | ERC216 | db | 1 | 12431
6672000207 | Hager ERC217 Relé, 2NY, 16A, 230V AC, I-0-II, moduláris | Hager | ERC217 | db | 1 | 13830
6672000208 | Hager ERC218 Relé, 1Z+1NY, 16A, 230V AC, I-0-II, moduláris | Hager | ERC218 | db | 1 | 13830
6672000209 | Hager ERC225 Mágneskapcsoló, 2Z, 25A, 230V AC, I-0-II, moduláris | Hager | ERC225 | db | 1 | 10068
6672000210 | Hager ERC225S Csendes mágneskapcsoló, 2Z, 25A, 230V AC, I-0-II, moduláris | Hager | ERC225S | db | 1 | 11342
6672000211 | Hager ERC226 Mágneskapcsoló, 2NY, 25A, 230V AC, I-0-II, moduláris | Hager | ERC226 | db | 1 | 13306
6672000212 | Hager ERC240 Mágneskapcsoló, 2Z, 40A, 230V AC, I-0-II, moduláris | Hager | ERC240 | db | 1 | 21571
6672000213 | Hager ERC240S Csendes mágneskapcsoló, 2Z, 40A, 230V AC, I-0-II, moduláris | Hager | ERC240S | db | 1 | 36081
6672000214 | Hager ERC263 Mágneskapcsoló, 2Z, 63A, 230V AC, I-0-II, moduláris | Hager | ERC263 | db | 1 | 35211
6672000215 | Hager ERC316 Mágneskapcsoló, 3Z, 16A, 230V AC, I-0-II, moduláris | Hager | ERC316 | db | 1 | 14051
6672000216 | Hager ERC325 Mágneskapcsoló, 3Z, 25A, 230V AC, I-0-II, moduláris | Hager | ERC325 | db | 1 | 11564
6672000217 | Hager ERC325S Csendes mágneskapcsoló, 3Z, 25A, 230V AC, I-0-II, moduláris | Hager | ERC325S | db | 1 | 15597
6672000218 | Hager ERC416 Mágneskapcsoló, 4Z, 16A, 230V AC, I-0-II, moduláris | Hager | ERC416 | db | 1 | 14848
6672000219 | Hager ERC418 Mágneskapcsoló, 2Z+2NY, 16A, 230V AC, I-0-II, moduláris | Hager | ERC418 | db | 1 | 20317
6672000220 | Hager ERC425 Mágneskapcsoló, 4Z, 25A, 230V AC, I-0-II, moduláris | Hager | ERC425 | db | 1 | 41280
6672000221 | Hager ERC425S Csendes mágneskapcsoló, 4Z, 25A, 230V AC, I-0-II, moduláris | Hager | ERC425S | db | 1 | 23119
6672000222 | Hager ERC426 Mágneskapcsoló, 4NY, 25A, 230V AC, I-0-II, moduláris | Hager | ERC426 | db | 1 | 14606
6672000223 | Hager ERC427 Mágneskapcsoló, 2Z+2Ny, 25A, 230V AC, I-0-II, moduláris | Hager | ERC427 | db | 1 | 17508
6672000224 | Hager ERC428 Mágneskapcsoló, 3Z+1NY, 25A, 230V AC, I-0-II, moduláris | Hager | ERC428 | db | 1 | 14051
6672000225 | Hager ERC625S Csendes mágneskapcsoló, 2Z, 25A, 230V AC, I-0-II, moduláris, növelt kapcs.telj. | Hager | ERC625S | db | 1 | 17715
6672000226 | Hager ERD216 Mágneskapcsoló, 2Z, 16A, 24V AC, I-0-II, moduláris | Hager | ERD216 | db | 1 | 14250
6672000227 | Hager ERD217 Reléy 2NY 16A, 24V AC, I-0-II, moduláris | Hager | ERD217 | db | 1 | 10084
6672000228 | Hager ERD218 Relé, 1Z+1NY, 16A, 24V AC, I-0-II, moduláris | Hager | ERD218 | db | 1 | 5883
6672000229 | Hager ERD225 Mágneskapcsoló, 2Z, 25A, 24V AC, I-0-II, moduláris | Hager | ERD225 | db | 1 | 10679
6672000230 | Hager ERD225S Csendes mágneskapcsoló, 2Z, 25A, 24V AC, I-0-II, moduláris | Hager | ERD225S | db | 1 | 15901
6672000231 | Hager ERD225SDC Csendes mágneskapcsoló, 2Z, 25A, 24V DC, I-0-II, moduláris | Hager | ERD225SDC | db | 1 | 15901
6672000232 | Hager ERD240 Mágneskapcsoló, 2Z, 40A, 24V AC, I-0-II, moduláris | Hager | ERD240 | db | 1 | 36733
6672000233 | Hager ERD240S Csendes mágneskapcsoló, 2Z, 40A, 24V AC/DC, I-0-II, moduláris | Hager | ERD240S | db | 1 | 36733
6672000234 | Hager ERD263 Mágneskapcsoló, 2Z, 63A, 24V AC, I-0-II, moduláris | Hager | ERD263 | db | 1 | 37121
6672000235 | Hager ERD263S Csendes mágneskapcsoló, 2Z, 63A, 24V AC/DC, I-0-II, moduláris | Hager | ERD263S | db | 1 | 52743
6672000236 | Hager ERD418 Mágneskapcsoló, 2Z+2NY, 16A, 24V AC, I-0-II, moduláris | Hager | ERD418 | db | 1 | 14365
6672000237 | Hager ERD418S Csendes mágneskapcsoló, 2Z + 2NY, 16A, 24V AC/DC, I-0-II, moduláris | Hager | ERD418S | db | 1 | 20724
6672000238 | Hager ERD425 Mágneskapcsoló, 4Z, 25A, 24V AC, I-0-II, moduláris | Hager | ERD425 | db | 1 | 12189
6672000239 | Hager ERD425S Csendes mágneskapcsoló, 4Z, 25A, 24V AC, I-0-II, moduláris | Hager | ERD425S | db | 1 | 25343
6672000240 | Hager ERD625S Csendes mágneskapcsoló, 2Z, 25A, 24V AC, I-0-II, moduláris, növelt kapcs.telj. | Hager | ERD625S | db | 1 | 16571
6672000241 | Hager ERD625SDC Csendes mágneskapcsoló, 2Z, 25A, 24V DC, I-0-II, moduláris, növelt kapcs.telj. | Hager | ERD625SDC | db | 1 | 17758
6672000242 | Hager ERL216 Mágneskapcsoló, 2Z, 16A, 12V AC, I-0-II, moduláris | Hager | ERL216 | db | 1 | 14208
6672000243 | Hager ERL217 Relé, 2NY, 16A 12V, AC, I-0-II, moduláris | Hager | ERL217 | db | 1 | 19999
6672000244 | Hager ERL218 Relé, 1Z+1NY, 16A, 8/12V AC, I-0-II, moduláris | Hager | ERL218 | db | 1 | 6550
6672000245 | Hager ERL225 Mágneskapcsoló, 2Z, 25A, 12V AC, I-0-II, moduláris | Hager | ERL225 | db | 1 | 16566
6672000246 | Hager ERL240 Mágneskapcsoló, 2Z, 40A, 12V AC, I-0-II, moduláris | Hager | ERL240 | db | 1 | 36733
6672000247 | Hager ERL240S Csendes mágneskapcsoló, 2Z, 40A, 12V AC/DC, I-0-II, moduláris | Hager | ERL240S | db | 1 | 36733
6672000248 | Hager ERL263 Mágneskapcsoló, 2Z, 63A, 12V AC, I-0-II, moduláris | Hager | ERL263 | db | 1 | 36733
6672000249 | Hager ERL263S Csendes mágneskapcsoló, 2Z, 63A, 12V AC/DC, I-0-II, moduláris | Hager | ERL263S | db | 1 | 45924
6672000250 | Hager ERL418 Mágneskapcsoló, 2Z+2NY, 16A, 12V AC, I-0-II, moduláris | Hager | ERL418 | db | 1 | 33839
6672000251 | Hager ERL418SDC Csendes mágneskapcsoló, 2Z+2NY, 16A, 12V DC, I-0-II, moduláris | Hager | ERL418SDC | db | 1 | 21454
6672000252 | Hager ERL425 Mágneskapcsoló, 4Z, 25A, 12V AC, I-0-II, moduláris | Hager | ERL425 | db | 1 | 18645
6672000253 | Hager ERL425SDC Csendes mágneskapcsoló, 4Z, 25A, 12V DC, I-0-II, moduláris | Hager | ERL425SDC | db | 1 | 24203
6672004329 | Hager ERL625SDC Csendes mágneskapcsoló, 2Z, 25A, 12V DC, I-0-II, moduláris | Hager | ERL625SDC | db | 1 | 11756
6672000254 | Hager ESC001 Plombafedél mágneskapcsolóhoz 1 modul széles készülékekhez | Hager | ESC001 | db | 1 | 726
6672000255 | Hager ESC002 Plombafedél mágneskapcsolóhoz 2 modul széles készülékekhez | Hager | ESC002 | db | 1 | 871
6672000256 | Hager ESC003 Plombafedél mágneskapcsolóhoz 3 modul széles készülékekhez | Hager | ESC003 | db | 1 | 1040
6672000257 | Hager ESC080 Segédérintkező mágneskapcsolókhoz, 1Z+1NY, 2A, 250V AC | Hager | ESC080 | db | 1 | 9969
6672000258 | Hager ESC125 Mágneskapcsoló, 1Z, 25A, 230V AC, moduláris | Hager | ESC125 | db | 1 | 7369
6672000259 | Hager ESC125S Csendes mágneskapcsoló, 1Z, 25A, 230V AC, moduláris | Hager | ESC125S | db | 1 | 14097
6672000260 | Hager ESC126 Mágneskapcsoló, 1NY, 25A, 230V AC, moduláris | Hager | ESC126 | db | 1 | 8179
6672000261 | Hager ESC225 Mágneskapcsoló, 2Z, 25A, 230V AC, moduláris | Hager | ESC225 | db | 1 | 6567
6672000262 | Hager ESC225S Csendes mágneskapcsoló, 2Z, 25A, 230V AC, moduláris | Hager | ESC225S | db | 1 | 14511
6672000263 | Hager ESC226 Mágneskapcsoló, 2NY, 25A, 230V AC, moduláris | Hager | ESC226 | db | 1 | 6567
6672000264 | Hager ESC227 Mágneskapcsoló, 1Z+1NY, 25A, 230V AC, moduláris | Hager | ESC227 | db | 1 | 6567
6672000265 | Hager ESC240 Mágneskapcsoló, 2Z, 40A, 230V AC, moduláris | Hager | ESC240 | db | 1 | 20523
6672000266 | Hager ESC240S Csendes mágneskapcsoló, 2Z, 40A, 230V AC, moduláris | Hager | ESC240S | db | 1 | 25166
6672000267 | Hager ESC241 Mágneskapcsoló, 2NY, 40A, 230V AC, moduláris | Hager | ESC241 | db | 1 | 25324
6672000268 | Hager ESC263 Mágneskapcsoló, 2Z, 63A, 230V AC, moduláris | Hager | ESC263 | db | 1 | 17265
6672000269 | Hager ESC263S Csendes mágneskapcsoló, 2Z, 63A, 230V AC, moduláris | Hager | ESC263S | db | 1 | 36279
6672000270 | Hager ESC264 Mágneskapcsoló, 2NY, 63A, 230V AC, moduláris | Hager | ESC264 | db | 1 | 28727
6672000271 | Hager ESC325 Mágneskapcsoló, 3Z, 25A, 230V AC, moduláris | Hager | ESC325 | db | 1 | 14142
6672000272 | Hager ESC325S Csendes mágneskapcsoló, 3Z, 25A, 230V AC, moduláris | Hager | ESC325S | db | 1 | 14966
6672000273 | Hager ESC326S Csendes mágneskapcsoló, 3NY, 25A, 230V AC, moduláris | Hager | ESC326S | db | 1 | 14181
6672000274 | Hager ESC340 Mágneskapcsoló, 3Z, 40A, 230V AC, moduláris | Hager | ESC340 | db | 1 | 23051
6672000275 | Hager ESC340S Csendes mágneskapcsoló, 3Z, 40A, 230V AC, moduláris | Hager | ESC340S | db | 1 | 28196
6672000276 | Hager ESC363 Mágneskapcsoló, 3Z, 63A, 230V AC, moduláris | Hager | ESC363 | db | 1 | 24577
6672000277 | Hager ESC363S Csendes mágneskapcsoló, 3Z, 63A, 230V AC, moduláris | Hager | ESC363S | db | 1 | 36820
6672000278 | Hager ESC425 Mágneskapcsoló, 4Z, 25A, 230V AC, moduláris | Hager | ESC425 | db | 1 | 8486
6672000279 | Hager ESC425S Csendes mágneskapcsoló, 4Z, 25A, 230V AC, moduláris | Hager | ESC425S | db | 1 | 15101
6672000280 | Hager ESC426 Mágneskapcsoló, 4NY, 25A, 230V AC, moduláris | Hager | ESC426 | db | 1 | 8516
6672000281 | Hager ESC426S Csendes mágneskapcsoló, 4NY, 25A, 230V AC, moduláris | Hager | ESC426S | db | 1 | 15968
6672000282 | Hager ESC427 Mágneskapcsoló, 2Z+2NY, 25A, 230V AC, moduláris | Hager | ESC427 | db | 1 | 11552
6672000283 | Hager ESC427S Csendes mágneskapcsoló, 2Z+2NY, 25A, 8/12V AC/DC, moduláris | Hager | ESC427S | db | 1 | 29320
6672000284 | Hager ESC428 Mágneskapcsoló, 3Z+1NY, 25A, 230V AC, moduláris | Hager | ESC428 | db | 1 | 9714
6672000285 | Hager ESC428S Csendes mágneskapcsoló, 3Z+1NY, 25A, 230V AC, moduláris | Hager | ESC428S | db | 1 | 15397
6672000286 | Hager ESC440 Mágneskapcsoló, 4Z, 40A, 230V AC, moduláris | Hager | ESC440 | db | 1 | 17931
6672000287 | Hager ESC440S Csendes mágneskapcsoló, 4Z, 40A, 230V AC, moduláris | Hager | ESC440S | db | 1 | 29237
6672000288 | Hager ESC441 Mágneskapcsoló, 4NY, 40A, 230V AC, moduláris | Hager | ESC441 | db | 1 | 15824
6672000289 | Hager ESC442 Mágneskapcsoló, 2Z+2NY, 40A, 230V AC, moduláris | Hager | ESC442 | db | 1 | 26299
6672000290 | Hager ESC443 Mágneskapcsoló, 3Z+1NY, 40A, 230V AC, moduláris | Hager | ESC443 | db | 1 | 36540
6672000291 | Hager ESC463 Mágneskapcsoló, 4Z, 63A, 230V AC, moduláris | Hager | ESC463 | db | 1 | 18182
6672000292 | Hager ESC463S Csendes mágneskapcsoló, 4Z, 63A, 230V AC, moduláris | Hager | ESC463S | db | 1 | 36769
6672000293 | Hager ESC464 Mágneskapcsoló, 4NY, 63A, 230V AC, moduláris | Hager | ESC464 | db | 1 | 32563
6672000294 | Hager ESC465 Mágneskapcsoló, 2Z+2NY, 63A, 230V AC, moduláris | Hager | ESC465 | db | 1 | 46098
6672000295 | Hager ESC466 Mágneskapcsoló, 3Z+1NY, 63A, 230V AC, moduláris | Hager | ESC466 | db | 1 | 38463
6672000296 | Hager ESD125 Mágneskapcsoló, 1Z, 25A, 24V AC, moduláris | Hager | ESD125 | db | 1 | 7535
6672000297 | Hager ESD125S Csendes mágneskapcsoló, 1Z, 25A, 24V AC, moduláris | Hager | ESD125S | db | 1 | 15403
6672000298 | Hager ESD225 Mágneskapcsoló, 2Z, 25A, 24V AC, moduláris | Hager | ESD225 | db | 1 | 8027
6672000299 | Hager ESD225S Csendes mágneskapcsoló, 2Z, 25A, 24V AC/DC, moduláris | Hager | ESD225S | db | 1 | 14674
6672000300 | Hager ESD226 Mágneskapcsoló, 2NY, 25A, 24V AC, moduláris | Hager | ESD226 | db | 1 | 9782
6672000301 | Hager ESD227 Mágneskapcsoló, 1Z+1NY, 25A, 24V AC, moduláris | Hager | ESD227 | db | 1 | 8415
6672000302 | Hager ESD240 Mágneskapcsoló, 2Z, 40A, 24V AC, moduláris | Hager | ESD240 | db | 1 | 20443
6672000303 | Hager ESD240S Csendes mágneskapcsoló, 2Z, 40A, 24V AC/DC, moduláris | Hager | ESD240S | db | 1 | 25925
6672000304 | Hager ESD241 Mágneskapcsoló, 2NY, 40A, 24V AC, moduláris | Hager | ESD241 | db | 1 | 26085
6672000305 | Hager ESD263 Mágneskapcsoló, 2Z, 63A, 24V AC, moduláris | Hager | ESD263 | db | 1 | 26417
6672000306 | Hager ESD263S Csendes mágneskapcsoló, 2Z, 63A, 24V AC/DC, moduláris | Hager | ESD263S | db | 1 | 37367
6672000307 | Hager ESD264 Mágneskapcsoló, 2NY, 63A, 24V AC, moduláris | Hager | ESD264 | db | 1 | 29589
6672000308 | Hager ESD325S Csendes mágneskapcsoló, 3Z, 25A, 24V AC/DC, moduláris | Hager | ESD325S | db | 1 | 15416
6672000309 | Hager ESD326S Csendes mágneskapcsoló, 3NY, 25A, 24V AC, moduláris | Hager | ESD326S | db | 1 | 24032
6672000310 | Hager ESD425 Mágneskapcsoló, 4Z, 25A, 24V AC, moduláris | Hager | ESD425 | db | 1 | 9319
6672000311 | Hager ESD425S Csendes mágneskapcsoló, 4Z, 25A, 24V AC/DC, moduláris | Hager | ESD425S | db | 1 | 14645
6672000312 | Hager ESD425SDC Csendes mágneskapcsoló, 4Z, 25A, 24V DC, moduláris | Hager | ESD425SDC | db | 1 | 16720
6672000313 | Hager ESD426 Mágneskapcsoló, 4NY, 25A, 24V AC, moduláris | Hager | ESD426 | db | 1 | 9078
6672000314 | Hager ESD426S Csendes mágneskapcsoló, 4NY, 25A, 24V AC/DC, moduláris | Hager | ESD426S | db | 1 | 16443
6672000315 | Hager ESD427 Mágneskapcsoló, 2Z+2NY, 25A, 24V AC, moduláris | Hager | ESD427 | db | 1 | 17093
6672000316 | Hager ESD427S Csendes mágneskapcsoló, 2Z+2NY, 25A, 24V AC/DC, moduláris | Hager | ESD427S | db | 1 | 18301
6672000317 | Hager ESD428 Mágneskapcsoló, 3Z+1NY, 25A, 24V AC, moduláris | Hager | ESD428 | db | 1 | 10895
6672000318 | Hager ESD428S Csendes mágneskapcsoló, 3Z+1NY, 25A, 24V AC/DC, moduláris | Hager | ESD428S | db | 1 | 16380
6672000319 | Hager ESD440 Mágneskapcsoló, 4Z, 40A, 24V AC, moduláris | Hager | ESD440 | db | 1 | 26131
6672000320 | Hager ESD440S Csendes mágneskapcsoló, 4Z, 40A, 24V AC/DC, moduláris | Hager | ESD440S | db | 1 | 30116
6672000321 | Hager ESD463 Mágneskapcsoló, 4Z, 63A, 24V AC, moduláris | Hager | ESD463 | db | 1 | 22331
6672000322 | Hager ESD463S Csendes mágneskapcsoló, 4Z, 63A, 24V AC/DC, moduláris | Hager | ESD463S | db | 1 | 37871
6672000323 | Hager ESD464 Mágneskapcsoló, 4NY, 63A, 24V AC, moduláris | Hager | ESD464 | db | 1 | 39557
6672000324 | Hager ESL125 Mágneskapcsoló, 1Z, 25A, 8/12V AC, moduláris | Hager | ESL125 | db | 1 | 8279
6672000325 | Hager ESL225 Mágneskapcsoló, 2Z, 25A, 8/12V AC, moduláris | Hager | ESL225 | db | 1 | 8674
6672000326 | Hager ESL225S Csendes mágneskapcsoló, 2Z, 25A, 12V AC/DC, moduláris | Hager | ESL225S | db | 1 | 15410
6672000327 | Hager ESL225SDC Csendes mágneskapcsoló, 2Z, 25A, 12V DC, moduláris | Hager | ESL225SDC | db | 1 | 11156
6672000328 | Hager ESL226 Mágneskapcsoló, 2NY, 25A, 8/12V AC, moduláris | Hager | ESL226 | db | 1 | 11133
6672000329 | Hager ESL227 Mágneskapcsoló, 1Z+1NY, 25A, 8/12V AC, moduláris | Hager | ESL227 | db | 1 | 8674
6672000330 | Hager ESL240 Mágneskapcsoló, 2Z, 40A, 12V AC, moduláris | Hager | ESL240 | db | 1 | 23818
6672000331 | Hager ESL240S Csendes mágneskapcsoló, 2Z, 40A, 12V AC/DC, moduláris | Hager | ESL240S | db | 1 | 27219
6672000332 | Hager ESL241 Mágneskapcsoló, 2NY, 40A, 12V AC, moduláris | Hager | ESL241 | db | 1 | 27390
6672000333 | Hager ESL263 Mágneskapcsoló, 2Z, 63A, 12V AC, moduláris | Hager | ESL263 | db | 1 | 27740
6672000334 | Hager ESL263S Csendes mágneskapcsoló, 2Z, 63A, 12V AC/DC, moduláris | Hager | ESL263S | db | 1 | 39236
6672000335 | Hager ESL264 Mágneskapcsoló, 2NY, 63A, 12V AC, moduláris | Hager | ESL264 | db | 1 | 31069
6672000336 | Hager ESL425 Mágneskapcsoló, 4Z, 25A, 12V AC, moduláris | Hager | ESL425 | db | 1 | 9152
6672000337 | Hager ESL425S Csendes mágneskapcsoló, 4Z, 25A, 12V AC/DC, moduláris | Hager | ESL425S | db | 1 | 16332
6672000338 | Hager ESL425SDC Csendes mágneskapcsoló, 4Z, 25A, 12V DC, moduláris | Hager | ESL425SDC | db | 1 | 15653
6672000339 | Hager ESL426 Mágneskapcsoló, 4NY, 25A, 12V AC, moduláris | Hager | ESL426 | db | 1 | 9533
6672000340 | Hager ESL426S Csendes mágneskapcsoló, 4NY, 25A, 12V AC/DC, moduláris | Hager | ESL426S | db | 1 | 17268
6672000341 | Hager ESL426SDC Csendes mágneskapcsoló, 4NY, 25A, 12V DC, moduláris | Hager | ESL426SDC | db | 1 | 19494
6672000342 | Hager ESL427 Mágneskapcsoló, 2Z+2NY, 25A, 12V AC, moduláris | Hager | ESL427 | db | 1 | 11053
6672000343 | Hager ESL427S Csendes mágneskapcsoló, 2Z+2NY, 25A, 12V AC/DC, moduláris | Hager | ESL427S | db | 1 | 19214
6672000344 | Hager ESL427SDC Csendes mágneskapcsoló, 2Z+2NY, 25A, 12V DC, moduláris | Hager | ESL427SDC | db | 1 | 15653
6672000345 | Hager ESL428 Mágneskapcsoló, 3Z+1NY, 25A, 12V AC, moduláris | Hager | ESL428 | db | 1 | 12481
6672000346 | Hager ESL428S Csendes mágneskapcsoló, 3Z+1NY, 25A, 12V AC/DC, moduláris | Hager | ESL428S | db | 1 | 17199
6672000347 | Hager ESL428SDC Csendes mágneskapcsoló, 3Z+1NY, 25A, 12V DC, moduláris | Hager | ESL428SDC | db | 1 | 19494
6672000348 | Hager ESL440 Mágneskapcsoló, 4Z, 40A, 12V AC, moduláris | Hager | ESL440 | db | 1 | 27742
6672000349 | Hager ESL440S Csendes mágneskapcsoló, 4Z, 40A, 12V AC/DC, moduláris | Hager | ESL440S | db | 1 | 31621
6672000350 | Hager ESL463 Mágneskapcsoló, 4Z, 63A, 12V AC, moduláris | Hager | ESL463 | db | 1 | 29712
6672000351 | Hager ESL463S Csendes mágneskapcsoló, 4Z, 63A, 12V AC/DC, moduláris | Hager | ESL463S | db | 1 | 39766
6672000352 | Hager ETC225 Nappali/éjszakai mágneskapcsoló, 2Z, 25A, 230V AC, moduláris | Hager | ETC225 | db | 1 | 13669
6672000353 | Hager ETC225S Csendes mágneskapcsoló, nappali/éjjeli 2Z, 25A, 230V AC, I-0-II, moduláris, kézzel is kapcs. | Hager | ETC225S | db | 1 | 14588
6672000354 | Hager ETC226 Nappali/éjszakai mágneskapcsoló, 2Ny, 25A, 230V AC, moduláris | Hager | ETC226 | db | 1 | 18258
6672000355 | Hager ETC227 Mágneskapcsoló, 1Z+1NY, 25A, 230V AC, I-0-II, moduláris, kézzel is kapcsolható | Hager | ETC227 | db | 1 | 12436
6672000356 | Hager ETC325 Mágneskapcsoló, 3Z, 25A, 230V AC, I-0-II, moduláris, kézzel is kapcsolható | Hager | ETC325 | db | 1 | 19807
6672000357 | Hager ETC325S Csendes mágneskapcsoló, nappali/éjjeli 3Z, 25A, 230V AC, I-0-II, moduláris, kézzel is kapcs. | Hager | ETC325S | db | 1 | 22030
6672000358 | Hager ETC340 Nappali/éjszakai mágneskapcsoló, 3Z, 40A, 230V AC, moduláris | Hager | ETC340 | db | 1 | 27360
6672000359 | Hager ETC363 Mágneskapcsoló, 3Z, 63A, 230V AC, I-0-II, moduláris, kézzel is kapcsolható | Hager | ETC363 | db | 1 | 47109
6672000360 | Hager ETC425 Nappali/éjszakai mágneskapcsoló, 4Z, 25A, 230V AC, moduláris | Hager | ETC425 | db | 1 | 23095
6672000361 | Hager ETC425S Csendes mágneskapcsoló, 4Z, 25A, 230V AC, I-0-II, moduláris, kézzel is kapcs. | Hager | ETC425S | db | 1 | 12436
6672000362 | Hager ETC440 Nappali/éjszakai mágneskapcsoló, 4Z, 40A, 230V AC, moduláris | Hager | ETC440 | db | 1 | 32522
6672000363 | Hager ETC463 Nappali/éjszakai mágneskapcsoló, 4Z, 63A, 230V AC, moduláris | Hager | ETC463 | db | 1 | 39086
6672000364 | Hager EU100 Feszültségfigyelő relé, 1F, klímaberendezésekhez, fix: 0,75xUn - 1,2xUn | Hager | EU100 | db | 1 | 53867
6672000365 | Hager EU101 Feszültségfigyelő relé, 1F, klímaberendezésekhez, állítható Un +/- 5-20% | Hager | EU101 | db | 1 | 46952
6672000366 | Hager EU102 Feszültségfigyelő relé, 1F, beállítható feszültség (15-700V DC / 15-480V AC) és idő (0,1-12s); +/- 5-50% | Hager | EU102 | db | 1 | 83502
6672000367 | Hager EU103 Áramfigyelő relé, 1F, beállítható áram (0,1-10A; 50/5A - 600/5A) és idő (0,1-12s), +/- 5-50% | Hager | EU103 | db | 1 | 67339
6672000368 | Hager EU300 Feszültségfigyelő relé, 3F, fázissorrend, asszimetria (5-20%), feszültségcsökkenés (0,7xUn) | Hager | EU300 | db | 1 | 62607
6672000369 | Hager EU301 Feszültségfigyelő relé, 3F, klímaberendezésekhez, Un +/- 5-20%, állítható visszakapcsolási idő | Hager | EU301 | db | 1 | 59623
6672000370 | Hager EU302 Feszültségfigyelő relé, 3F, beállítható feszültség Umin=Un-(5-20%); Umax=Un*1,15 | Hager | EU302 | db | 1 | 63310
6672000371 | Hager EV100 Dimmer, univerzális, 1000W, Slave-ként vezérelhető, 1-10V bemenet | Hager | EV100 | db | 1 | 129570
6672000372 | Hager EV102 Dimmer, univerzális, komfort, programozható, Master/Slave üzem, 1000W, 1-10V be/kimenet | Hager | EV102 | db | 1 | 172792
6672000373 | Hager EV106 Dimmer master készülék, max. 30db EV100 és EV102 vezérlésére, 1-10V kimenet, 1Z 10A | Hager | EV106 | db | 1 | 116173
6672000374 | Hager EV108 Dimmer master készülék, komfort, programozható, max. 30db EV100 és EV102 vezérlésére, 1-10V kimenet, 1Z 10A | Hager | EV108 | db | 1 | 125251
6672000375 | Hager EVN002 Dimmer, univerzális, 500W, LED-ekhez is, terhelésfelismeréssel | Hager | EVN002 | db | 1 | 99322
6672000376 | Hager EVN011 Dimmer, univerzális, 300W, LED-ekhez is, terhelésfelismeréssel | Hager | EVN011 | db | 1 | 42744
6672000377 | Hager EZN001 Időrelé, meghúzás késleltetéssel, 1 váltó, 10A-230V AC, 12-48V DC, 24-230V AC | Hager | EZN001 | db | 1 | 34488
6672000378 | Hager EZN002 Időrelé, elengedés késleltetéssel, 1 váltó, 10A-230V AC, 12-48V DC, 24-230V AC | Hager | EZN002 | db | 1 | 34488
6672000379 | Hager EZN003 Időrelé, bekapcsolást törlő, 1 váltó, 10A-230V AC, 12-48V DC, 24-230V AC | Hager | EZN003 | db | 1 | 34488
6672000380 | Hager EZN004 Időrelé, impulzusadó, 1 váltó, 10A-230V AC, 12-48V DC, 24-230V AC | Hager | EZN004 | db | 1 | 34488
6672000381 | Hager EZN005 Időrelé, villogó, 1 váltó, 10A-230V AC, 12-48V DC, 24-230V AC | Hager | EZN005 | db | 1 | 34488
6672000382 | Hager EZN006 Időrelé, multifunkciós, 1 váltó, 10A-230V AC, 12-48V DC, 24-230V AC | Hager | EZN006 | db | 1 | 37906
6672000447 | Hager FC010 Quadro 4 oldallemez 450x267mm | Hager | FC010 | db | 1 | 29240
6672000448 | Hager FC011 Quadro 4 oldallemez 600x267mm | Hager | FC011 | db | 1 | 31972
6672000449 | Hager FC012 Quadro 4 oldallemez 750x267mm | Hager | FC012 | db | 1 | 31090
6672000450 | Hager FC013 Quadro 4 oldallemez 900x267mm | Hager | FC013 | db | 1 | 34455
6672000451 | Hager FC014 Quadro 4 oldallemez 1050x267mm | Hager | FC014 | db | 1 | 37833
6672000452 | Hager FC015 Quadro 4 oldallemez 1200x267mm | Hager | FC015 | db | 1 | 39663
6672000453 | Hager FC016 Quadro 4 oldallemez 1350x267mm | Hager | FC016 | db | 1 | 41929
6672000454 | Hager FC110 Quadro 4 hátlap 450x370mm | Hager | FC110 | db | 1 | 22128
6672000455 | Hager FC111 Quadro 4 hátlap 600x370mm | Hager | FC111 | db | 1 | 23176
6672000456 | Hager FC112 Quadro 4 hátlap 750x370mm | Hager | FC112 | db | 1 | 25834
6672000457 | Hager FC113 Quadro 4 hátlap 900x370mm | Hager | FC113 | db | 1 | 27972
6672000458 | Hager FC114 Quadro 4 hátlap 1050x370mm | Hager | FC114 | db | 1 | 31763
6672000459 | Hager FC115 Quadro 4 hátlap 1200x370mm | Hager | FC115 | db | 1 | 39014
6672000460 | Hager FC116 Quadro 4 hátlap 1350x370mm | Hager | FC116 | db | 1 | 41564
6672000461 | Hager FC118 Quadro 4 hátlap 1650x370mm | Hager | FC118 | db | 1 | 56146
6672000462 | Hager FC119 Quadro 4 hátlap 1800x370mm | Hager | FC119 | db | 1 | 57722
6672000463 | Hager FC120 Quadro 4 vízszintes soroló klt., 450mm mag. szekrényhez | Hager | FC120 | db | 1 | 17998
6672000464 | Hager FC121 Quadro 4 vízszintes soroló klt., 600mm mag. szekrényhez | Hager | FC121 | db | 1 | 18634
6672000465 | Hager FC122 Quadro 4 vízszintes soroló klt., 750mm mag. szekrényhez | Hager | FC122 | db | 1 | 18364
6672000466 | Hager FC123 Quadro 4 vízszintes soroló klt., 900mm mag. szekrényhez | Hager | FC123 | db | 1 | 20126
6672000467 | Hager FC124 Quadro 4 vízszintes soroló klt., 1050mm mag. szekrényhez | Hager | FC124 | db | 1 | 21793
6672000468 | Hager FC125 Quadro 4 vízszintes soroló klt., 1200mm mag. szekrényhez | Hager | FC125 | db | 1 | 22537
6672000469 | Hager FC126 Quadro 4 vízszintes soroló klt., 1350mm mag. szekrényhez | Hager | FC126 | db | 1 | 23524
6672000470 | Hager FC192 Quadro 4 vízszintes összekötő rúd, 2db szekrényhez | Hager | FC192 | db | 1 | 23660
6672000471 | Hager FC193 Quadro 4 vízszintes összekötő rúd, 3db szekrényhez | Hager | FC193 | db | 1 | 26129
6672000472 | Hager FC210 Quadro 4 hátlap 450x620mm | Hager | FC210 | db | 1 | 24502
6672000473 | Hager FC211 Quadro 4 hátlap 600x620mm | Hager | FC211 | db | 1 | 25391
6672000474 | Hager FC212 Quadro 4 hátlap 750x620mm | Hager | FC212 | db | 1 | 28787
6672000475 | Hager FC213 Quadro 4 hátlap 900x620mm | Hager | FC213 | db | 1 | 31736
6672000476 | Hager FC214 Quadro 4 hátlap 1050x620mm | Hager | FC214 | db | 1 | 36497
6672000477 | Hager FC215 Quadro 4 hátlap 1200x620mm | Hager | FC215 | db | 1 | 51273
6672000478 | Hager FC216 Quadro 4 hátlap 1350x620mm | Hager | FC216 | db | 1 | 53755
6672000479 | Hager FC218 Quadro 4 hátlap 1650x620mm | Hager | FC218 | db | 1 | 57774
6672000480 | Hager FC219 Quadro 4 hátlap 1800x620mm | Hager | FC219 | db | 1 | 59782
6672000481 | Hager FC230 Quadro 4 függőleges soroló készlet | Hager | FC230 | db | 1 | 14941
6672000482 | Hager FC310 Quadro 4 teli ajtó 450x370mm | Hager | FC310 | db | 1 | 19591
6672000483 | Hager FC311 Quadro 4 teli ajtó 600x370mm | Hager | FC311 | db | 1 | 20738
6672000484 | Hager FC312 Quadro 4 teli ajtó 750x370mm | Hager | FC312 | db | 1 | 24850
6672000485 | Hager FC313 Quadro 4 teli ajtó 900x370mm | Hager | FC313 | db | 1 | 25361
6672000486 | Hager FC314 Quadro 4 teli ajtó 1050x370mm | Hager | FC314 | db | 1 | 32669
6672000487 | Hager FC315 Quadro 4 teli ajtó 1200x370mm | Hager | FC315 | db | 1 | 33897
6672000488 | Hager FC316 Quadro 4 teli ajtó 1350x370mm | Hager | FC316 | db | 1 | 39700
6672000489 | Hager FC317 Quadro 4 teli ajtó 1500x370mm | Hager | FC317 | db | 1 | 41733
6672000490 | Hager FC318 Quadro 4 teli ajtó 1650x370mm | Hager | FC318 | db | 1 | 41137
6672000491 | Hager FC319 Quadro 4 teli ajtó 1800x370mm | Hager | FC319 | db | 1 | 42368
6672000492 | Hager FC330 Quadro 4 teli ajtó 450x620mm | Hager | FC330 | db | 1 | 21505
6672000493 | Hager FC331 Quadro 4 teli ajtó 600x620mm | Hager | FC331 | db | 1 | 21996
6672000494 | Hager FC332 Quadro 4 teli ajtó 750x620mm | Hager | FC332 | db | 1 | 25148
6672000495 | Hager FC333 Quadro 4 teli ajtó 900x620mm | Hager | FC333 | db | 1 | 26917
6672000496 | Hager FC334 Quadro 4 teli ajtó 1050x620mm | Hager | FC334 | db | 1 | 32527
6672000497 | Hager FC335 Quadro 4 teli ajtó 1200x620mm | Hager | FC335 | db | 1 | 33166
6672000498 | Hager FC336 Quadro 4 teli ajtó 1350x620mm | Hager | FC336 | db | 1 | 42811
6672000499 | Hager FC337 Quadro 4 teli ajtó 1500x620mm | Hager | FC337 | db | 1 | 44976
6672000500 | Hager FC338 Quadro 4 teli ajtó 1650x620mm | Hager | FC338 | db | 1 | 49583
6672000501 | Hager FC339 Quadro 4 teli ajtó 1800x620mm | Hager | FC339 | db | 1 | 50518
6672000502 | Hager FC340 Quadro 4 átlátszó ajtó 450x620mm | Hager | FC340 | db | 1 | 30282
6672000503 | Hager FC341 Quadro 4 átlátszó ajtó 600x620mm | Hager | FC341 | db | 1 | 34438
6672000504 | Hager FC342 Quadro 4 átlátszó ajtó 750x620mm | Hager | FC342 | db | 1 | 40048
6672000505 | Hager FC343 Quadro 4 átlátszó ajtó 900x620mm | Hager | FC343 | db | 1 | 42152
6672000506 | Hager FC344 Quadro 4 átlátszó ajtó 1050x620mm | Hager | FC344 | db | 1 | 47262
6672000507 | Hager FC345 Quadro 4 átlátszó ajtó 1200x620mm | Hager | FC345 | db | 1 | 49112
6672000508 | Hager FC346 Quadro 4 átlátszó ajtó 1350x620mm | Hager | FC346 | db | 1 | 53028
6672000509 | Hager FC347 Quadro 4 átlátszó ajtó 1500x620mm | Hager | FC347 | db | 1 | 55243
6672000510 | Hager FC348 Quadro 4 átlátszó ajtó 1650x620mm | Hager | FC348 | db | 1 | 60380
6672000511 | Hager FC349 Quadro 4 átlátszó ajtó 1800x620mm | Hager | FC349 | db | 1 | 62842
6672000512 | Hager FC350 Quadro 4 állítható moduláris sín, zárható ajtóval | Hager | FC350 | db | 1 | 36220
6672000513 | Hager FC415 Quadro 4 felső és alsó panel IP40 370mm széles | Hager | FC415 | db | 1 | 30806
6672000514 | Hager FC416 Quadro 4 felső és alsó panel IP43 370mm széles | Hager | FC416 | db | 1 | 42788
6672000515 | Hager FC419 Quadro 4 tartalék gyári kábelbevezető IP40, 370mm szekrényhez | Hager | FC419 | db | 1 | 2202
6672000516 | Hager FC425 Quadro 4 felső és alsó panel IP40 620mm széles | Hager | FC425 | db | 1 | 43150
6672000517 | Hager FC426 Quadro 4 felső és alsó panel IP43 620mm széles | Hager | FC426 | db | 1 | 47286
6672000518 | Hager FC429 Quadro 4 tartalék gyári kábelbevezető IP40, 620mm szekrényhez | Hager | FC429 | db | 1 | 69011
6672000519 | Hager FC445 Quadro 4 tetőpanel és lábazat IP40 370mm széles | Hager | FC445 | db | 1 | 47583
6672000520 | Hager FC446 Quadro 4 tetőpanel és lábazat IP43 370mm széles | Hager | FC446 | db | 1 | 55199
6672000521 | Hager FC455 Quadro 4 tetőpanel és lábazat IP40 620mm széles | Hager | FC455 | db | 1 | 56589
6672000522 | Hager FC456 Quadro 4 tetőpanel és lábazat IP43 620mm széles | Hager | FC456 | db | 1 | 61757
6672000523 | Hager FC620 Quadro merev tervtartó, A4-es méret | Hager | FC620 | db | 1 | 10497
6672000524 | Hager FC664 Quadro 4/5 vízszintes elválasztó 620mm széles | Hager | FC664 | db | 1 | 5841
6672000525 | Hager FC671 Quadro javítófesték-készlet, két szín a lábazathoz és a szekrényhez | Hager | FC671 | db | 1 | 6754
6672004501 | Hager FD00A1 Felírati csík | Hager | FD00A1 | db | 1 | 6944
6672004576 | Hager FD00A3 Függőlege elválasztó Vega D elosztókhoz | Hager | FD00A3 | db | 1 | 10739
6672004892 | Hager FD00B1 Kábelklipsz falon kívüli elosztókhoz, 10db/cs | Hager | FD00B1 | db | 1 | 4020
6672004893 | Hager FD00B2 Kábelklipsz süllyesztett elosztókhoz, 10db/cs | Hager | FD00B2 | db | 1 | 3778
6672005232 | Hager FD00C1 Maszk FD02A1 beépítőkészlethez | Hager | FD00C1 | db | 1 | 9663
6672005233 | Hager FD00C2 Maszk FD02A2 és FD02C2 beépítőkészlethez | Hager | FD00C2 | db | 1 | 9663
6672005234 | Hager FD00C3 Maszk FD02A3 beépítőkészlethez | Hager | FD00C3 | db | 1 | 9663
6672005230 | Hager FD00C4 Maszk FD01A1 beépítőkészlethez | Hager | FD00C4 | db | 1 | 6762
6672005231 | Hager FD00C5 Maszk FD01A2 beépítőkészlethez | Hager | FD00C5 | db | 1 | 6579
6672005347 | Hager FD00E1 Oldallapra szerelhető adpter systo készülékekhez | Hager | FD00E1 | db | 1 | 1727
6672005679 | Hager FD00F1 Sorolószett és tömítőcsík falon kívüli Vega D elosztóhoz, | Hager | FD00F1 | db | 1 | 13030
6672005636 | Hager FD00F2 Rögzítő készlet soroláshoz | Hager | FD00F2 | db | 1 | 9337
6672006005 | Hager FD00F3 Univerzális kereszttartó | Hager | FD00F3 | db | 1 | 2272
6672003953 | Hager FD00H1 Alap tartókeret (2db) | Hager | FD00H1 | db | 1 | 2669
6672004382 | Hager FD00H2 DIN síntartó (2db) | Hager | FD00H2 | db | 1 | 2669
6672005426 | Hager FD00M1 Perforált szerelőlap, 225x440mm | Hager | FD00M1 | db | 1 | 19370
6672005902 | Hager FD00M2 Teli szerelőlap, 300x440mm | Hager | FD00M2 | db | 1 | 10960
6672005427 | Hager FD00M3 Perforált szerelőlap, 150x440mm | Hager | FD00M3 | db | 1 | 14210
6672004772 | Hager FD00P1 Kábelbevezető panel, teli lemezzel | Hager | FD00P1 | db | 1 | 4020
6672004773 | Hager FD00P2 Kábelbevezető panel, 2db VZ741 | Hager | FD00P2 | db | 1 | 8040
6672004774 | Hager FD00P3 Kábelbevezető panel, 2db teli kikönnyítésel | Hager | FD00P3 | db | 1 | 3684
6672005349 | Hager FD00P4 Oldalsó teli lezárók, 2db | Hager | FD00P4 | db | 1 | 3404
6672005348 | Hager FD00P5 Oldalsó szellőző nyílás, 2db | Hager | FD00P5 | db | 1 | 4198
6672005667 | Hager FD00Q1 Sorkapocs tartó, QuickConnect-hez, KN… | Hager | FD00Q1 | db | 1 | 2523
6672005668 | Hager FD00Q2 Sorkapocs tartó, csavaros K… | Hager | FD00Q2 | db | 1 | 5112
6672005680 | Hager FD00S0 Standard alap zár (csere) | Hager | FD00S0 | db | 1 | 2798
6672006321 | Hager FD00S1 Zár, 1242E | Hager | FD00S1 | db | 1 | 6535
6672006323 | Hager FD00S2 Zár, háromszög betéttel, 7mm | Hager | FD00S2 | db | 1 | 2997
6672006324 | Hager FD00S3 Zár, négyzetes betéttel, 7mm | Hager | FD00S3 | db | 1 | 2742
6672006325 | Hager FD00S4 Zár, nr.405 | Hager | FD00S4 | db | 1 | 6115
6672006322 | Hager FD00S5 Zár, dupla tollal, 3mm | Hager | FD00S5 | db | 1 | 4198
6672004776 | Hager FD00T1 Kábelcsatorna, 4db 44cm hosszú, 80x30mm csatorna, szürke. | Hager | FD00T1 | db | 1 | 22659
6672004777 | Hager FD00T2 Kábelcsatorna, 4db 44cm hosszú, 80x30mm csatorna, villágoss, halogénmentes | Hager | FD00T2 | db | 1 | 23390
6672005255 | Hager FD01A1 Modulkészülék beépítőkészlet, 1x24 moduláris sor, 150mm magas | Hager | FD01A1 | db | 1 | 21198
6672005665 | Hager FD01A2 Sorkapocs beépítőkészlet teli maszkkal 24modul, 150mm magas | Hager | FD01A2 | db | 1 | 21124
6672005057 | Hager FD01K1 Kompakt megszakító beépítőkészlet, 150mm magas, x160 | Hager | FD01K1 | db | 1 | 32483
6672005256 | Hager FD02A1 Modulkészülék beépítőkészlet, 2x24 moduláris sor, 300mm magas | Hager | FD02A1 | db | 1 | 29422
6672005666 | Hager FD02A2 Sorkapocs beépítőkészlet teli maszkkal 2x24modul, 300mm magas | Hager | FD02A2 | db | 1 | 40202
6672005257 | Hager FD02A3 Modulkészülék beépítőkészlet, 21 teli és 1x24 moduláris sor, 300mm magas | Hager | FD02A3 | db | 1 | 29422
6672005689 | Hager FD02C2 Szerelőlap beépítőkészlet teli maszkkal, 300mm magas | Hager | FD02C2 | db | 1 | 46234
6672005058 | Hager FD02K1 Kompakt megszakító beépítőkészlet, 300mm magas, x160 | Hager | FD02K1 | db | 1 | 23117
6672004116 | Hager FD02V2 Átkapcsoló beépítőkészlet, 300mm magas, HIC… | Hager | FD02V2 | db | 1 | 21519
6672006038 | Hager FD22AN Vega D, 2 soros, falon kívűli elosztó, félig előszerelt, ajtó nélkül, 300mm üres hely (2 sor), 450x550x193 | Hager | FD22AN | db | 1 | 101924
6672006039 | Hager FD22DN Vega D, 2 soros, falon kívűli elosztó, teljesen beépített, ajtó nélkül, 300mm üres hely (2 sor), 450x550x193 | Hager | FD22DN | db | 1 | 126089
6672005896 | Hager FD22PN Teli ajtó, Fx22xN-hez | Hager | FD22PN | db | 1 | 23347
6672004117 | Hager FD22TN Átlátszó ajtó, Fx22xN-hez | Hager | FD22TN | db | 1 | 32784
6672006042 | Hager FD32AN Vega D, 3 soros, falon kívűli elosztó, félig előszerelt, ajtó nélkül, 300mm üres hely (2 sor), 600x550x193, 24 modul | Hager | FD32AN | db | 1 | 117683
6672006043 | Hager FD32DN Vega D, 3 soros, falon kívűli elosztó, teljesen beépített, ajtó nélkül, 300mm üres hely (2 sor), 600x550x193, 24 modul | Hager | FD32DN | db | 1 | 134495
6672005897 | Hager FD32PN Teli ajtó, Fx32xN-hez | Hager | FD32PN | db | 1 | 22688
6672004118 | Hager FD32TN Átlátszó ajtó, Fx32xN-hez | Hager | FD32TN | db | 1 | 35363
6672006046 | Hager FD42AN Vega D, 4 soros, falon kívűli elosztó, félig előszerelt, ajtó nélkül, 300mm üres hely (2 sor), 750x550x193, 48 modul | Hager | FD42AN | db | 1 | 138881
6672006047 | Hager FD42DN Vega D, 4 soros, falon kívűli elosztó, teljesen beépített, ajtó nélkül, 300mm üres hely (2 sor), 750x550x193, 48 modul | Hager | FD42DN | db | 1 | 155511
6672005898 | Hager FD42PN Teli ajtó, Fx42xN-hez | Hager | FD42PN | db | 1 | 25218
6672004119 | Hager FD42TN Átlátszó ajtó, Fx42xN-hez | Hager | FD42TN | db | 1 | 37828
6672006050 | Hager FD52AN Vega D, 5 soros, falon kívűli elosztó, félig előszerelt, ajtó nélkül, 300mm üres hely (2 sor), 900x550x193, 72 modul | Hager | FD52AN | db | 1 | 157150
6672006051 | Hager FD52DN Vega D, 5 soros, falon kívűli elosztó, teljesen beépített, ajtó nélkül, 300mm üres hely (2 sor), 900x550x193, 72 modul | Hager | FD52DN | db | 1 | 182738
6672005899 | Hager FD52PN Teli ajtó, Fx52xN-hez | Hager | FD52PN | db | 1 | 27319
6672004120 | Hager FD52TN Átlátszó ajtó, Fx52xN-hez | Hager | FD52TN | db | 1 | 42808
6672006054 | Hager FD62AN Vega D, 6 soros, falon kívűli elosztó, félig előszerelt, ajtó nélkül, 300mm üres hely (2 sor), 1050x550x193, 96 modul | Hager | FD62AN | db | 1 | 189134
6672006055 | Hager FD62DN Vega D, 6 soros, falon kívűli elosztó, teljesen beépített, ajtó nélkül, 300mm üres hely (2 sor), 1050x550x193, 96 modul | Hager | FD62DN | db | 1 | 201011
6672005900 | Hager FD62PN Teli ajtó, Fx62xN-hez | Hager | FD62PN | db | 1 | 32893
6672004121 | Hager FD62TN Átlátszó ajtó, Fx62xN-hez | Hager | FD62TN | db | 1 | 48392
6672006058 | Hager FD72AN Vega D, 7 soros, falon kívűli elosztó, félig előszerelt, ajtó nélkül, 300mm üres hely (2 sor), 1200x550x193, 120 modul | Hager | FD72AN | db | 1 | 204666
6672006059 | Hager FD72DN Vega D, 7 soros, falon kívűli elosztó, teljesen beépített, ajtó nélkül, 300mm üres hely (2 sor), 1200x550x193, 120 modul | Hager | FD72DN | db | 1 | 210148
6672005901 | Hager FD72PN Teli ajtó, Fx72xN-hez | Hager | FD72PN | db | 1 | 33624
6672004122 | Hager FD72TN Átlátszó ajtó, Fx72xN-hez | Hager | FD72TN | db | 1 | 52994
6672000696 | Hager FL101A Orion Plus fémszekrény, IP65, teli ajtós, 250x200x160mm | Hager | FL101A | db | 1 | 40103
6672000697 | Hager FL102A Orion Plus fémszekrény, IP65, teli ajtós, 300x250x160mm | Hager | FL102A | db | 1 | 31852
6672000698 | Hager FL103A Orion Plus fémszekrény, IP65, teli ajtós, 300x300x160mm | Hager | FL103A | db | 1 | 43244
6672000699 | Hager FL104A Orion Plus fémszekrény, IP65, teli ajtós, 350x300x160mm | Hager | FL104A | db | 1 | 35519
6672000700 | Hager FL105A Orion Plus fémszekrény, IP65, teli ajtós, 350x300x200mm | Hager | FL105A | db | 1 | 37217
6672000701 | Hager FL106A Orion Plus fémszekrény, IP65, teli ajtós, 400x300x160mm | Hager | FL106A | db | 1 | 45676
6672000702 | Hager FL107A Orion Plus fémszekrény, IP65, teli ajtós, 400x300x200mm | Hager | FL107A | db | 1 | 48351
6672000703 | Hager FL108A Orion Plus fémszekrény, IP65, teli ajtós, 400x400x200mm | Hager | FL108A | db | 1 | 53099
6672000704 | Hager FL109A Orion Plus fémszekrény, IP65, teli ajtós, 500x300x160mm | Hager | FL109A | db | 1 | 38842
6672000705 | Hager FL110A Orion Plus fémszekrény, IP65, teli ajtós, 500x300x200mm | Hager | FL110A | db | 1 | 40883
6672000706 | Hager FL111A Orion Plus fémszekrény, IP65, teli ajtós, 500x400x160mm | Hager | FL111A | db | 1 | 43989
6672000707 | Hager FL112A Orion Plus fémszekrény, IP65, teli ajtós, 500x400x200mm | Hager | FL112A | db | 1 | 46952
6672000708 | Hager FL113A Orion Plus fémszekrény, IP65, teli ajtós, 500x500x200mm | Hager | FL113A | db | 1 | 60144
6672000709 | Hager FL114A Orion Plus fémszekrény, IP65, teli ajtós, 600x400x200mm | Hager | FL114A | db | 1 | 59630
6672000710 | Hager FL115A Orion Plus fémszekrény, IP65, teli ajtós, 600x400x250mm | Hager | FL115A | db | 1 | 62863
6672000711 | Hager FL116A Orion Plus fémszekrény, IP65, teli ajtós, 600x600x250mm | Hager | FL116A | db | 1 | 72332
6672000712 | Hager FL117A Orion Plus fémszekrény, IP65, teli ajtós, 650x400x200mm | Hager | FL117A | db | 1 | 55898
6672000713 | Hager FL118A Orion Plus fémszekrény, IP65, teli ajtós, 650x400x250mm | Hager | FL118A | db | 1 | 56561
6672000714 | Hager FL119A Orion Plus fémszekrény, IP65, teli ajtós, 650x500x200mm | Hager | FL119A | db | 1 | 58534
6672000715 | Hager FL120A Orion Plus fémszekrény, IP65, teli ajtós, 650x500x250mm | Hager | FL120A | db | 1 | 60765
6672000716 | Hager FL121A Orion Plus fémszekrény, IP65, teli ajtós, 800x500x200mm | Hager | FL121A | db | 1 | 61218
6672000717 | Hager FL122A Orion Plus fémszekrény, IP65, teli ajtós, 800x500x250mm | Hager | FL122A | db | 1 | 67597
6672000718 | Hager FL123A Orion Plus fémszekrény, IP65, teli ajtós, 800x600x250mm | Hager | FL123A | db | 1 | 72082
6672000719 | Hager FL124A Orion Plus fémszekrény, IP65, teli ajtós, 800x600x300mm | Hager | FL124A | db | 1 | 77355
6672000720 | Hager FL125A Orion Plus fémszekrény, IP65, teli ajtós, 950x600x250mm | Hager | FL125A | db | 1 | 80540
6672000721 | Hager FL126A Orion Plus fémszekrény, IP65, teli ajtós, 950x600x300mm | Hager | FL126A | db | 1 | 83065
6672000722 | Hager FL127A Orion Plus fémszekrény, IP65, teli ajtós, 950x800x250mm | Hager | FL127A | db | 1 | 95175
6672000723 | Hager FL128A Orion Plus fémszekrény, IP65, teli ajtós, 950x800x300mm | Hager | FL128A | db | 1 | 102529
6672000724 | Hager FL129A Orion Plus fémszekrény, IP65, teli ajtós, 1250x600x250mm | Hager | FL129A | db | 1 | 93636
6672000725 | Hager FL130A Orion Plus fémszekrény, IP65, teli ajtós, 1250x800x300mm | Hager | FL130A | db | 1 | 116059
6672000726 | Hager FL151A Orion Plus fémszekrény, IP65, átlátszó ajtós, 250x200x160mm | Hager | FL151A | db | 1 | 62133
6672000727 | Hager FL152A Orion Plus fémszekrény, IP65, átlátszó ajtós, 300x250x160mm | Hager | FL152A | db | 1 | 57776
6672000728 | Hager FL154A Orion Plus fémszekrény, IP65, átlátszó ajtós, 350x300x160mm | Hager | FL154A | db | 1 | 62223
6672000729 | Hager FL155A Orion Plus fémszekrény, IP65, átlátszó ajtós, 350x300x200mm | Hager | FL155A | db | 1 | 63839
6672000730 | Hager FL159A Orion Plus fémszekrény, IP65, átlátszó ajtós, 500x300x160mm | Hager | FL159A | db | 1 | 67068
6672000731 | Hager FL160A Orion Plus fémszekrény, IP65, átlátszó ajtós, 500x300x200mm | Hager | FL160A | db | 1 | 69495
6672000732 | Hager FL161A Orion Plus fémszekrény, IP65, átlátszó ajtós, 500x400x160mm | Hager | FL161A | db | 1 | 75958
6672000733 | Hager FL162A Orion Plus fémszekrény, IP65, átlátszó ajtós, 500x400x200mm | Hager | FL162A | db | 1 | 75958
6672000734 | Hager FL167A Orion Plus fémszekrény, IP65, átlátszó ajtós, 650x400x200mm | Hager | FL167A | db | 1 | 82424
6672000735 | Hager FL168A Orion Plus fémszekrény, IP65, átlátszó ajtós, 650x400x250mm | Hager | FL168A | db | 1 | 84043
6672000736 | Hager FL169A Orion Plus fémszekrény, IP65, átlátszó ajtós, 650x500x200mm | Hager | FL169A | db | 1 | 87396
6672000737 | Hager FL170A Orion Plus fémszekrény, IP65, átlátszó ajtós, 650x500x250mm | Hager | FL170A | db | 1 | 92123
6672000738 | Hager FL171A Orion Plus fémszekrény, IP65, átlátszó ajtós, 800x500x200mm | Hager | FL171A | db | 1 | 100203
6672000739 | Hager FL172A Orion Plus fémszekrény, IP65, átlátszó ajtós, 800x500x250mm | Hager | FL172A | db | 1 | 108287
6672000740 | Hager FL173A Orion Plus fémszekrény, IP65, átlátszó ajtós, 800x600x250mm | Hager | FL173A | db | 1 | 110562
6672000741 | Hager FL174A Orion Plus fémszekrény, IP65, átlátszó ajtós, 800x600x300mm | Hager | FL174A | db | 1 | 114738
6672000742 | Hager FL175A Orion Plus fémszekrény, IP65, átlátszó ajtós, 950x600x250mm | Hager | FL175A | db | 1 | 128516
6672000743 | Hager FL176A Orion Plus fémszekrény, IP65, átlátszó ajtós, 950x600x300mm | Hager | FL176A | db | 1 | 138516
6672000744 | Hager FL177A Orion Plus fémszekrény, IP65, átlátszó ajtós, 950x800x250mm | Hager | FL177A | db | 1 | 140822
6672000745 | Hager FL178A Orion Plus fémszekrény, IP65, átlátszó ajtós, 950x800x300mm | Hager | FL178A | db | 1 | 156508
6672000746 | Hager FL179A Orion Plus fémszekrény, IP65, átlátszó ajtós, 1250x600x250mm | Hager | FL179A | db | 1 | 162508
6672000747 | Hager FL180A Orion Plus fémszekrény, IP65, átlátszó ajtós, 1250x800x300mm | Hager | FL180A | db | 1 | 167920
6672000748 | Hager FL204B Orion Plus műanyagszekrény, IP65, teli ajtós, 350x300x160mm, II. é.v. osztály | Hager | FL204B | db | 1 | 63839
6672006212 | Hager FL208Z Ventilátor 30 m3/h, 105x105x64, 10W, IP54 | Hager | FL208Z | db | 1 | 36543
6672000749 | Hager FL209B Orion Plus műanyagszekrény, IP65, teli ajtós, 500x300x200mm, II. é.v. osztály | Hager | FL209B | db | 1 | 75422
6672000750 | Hager FL210Z Ventillátor. 57 m3/h. 150x150x71. 20W. IP54 | Hager | FL210Z | db | 1 | 46156
6672000751 | Hager FL212Z Ventillátor. 115 m3/h. 250x250x113. 20W. IP54 | Hager | FL212Z | db | 1 | 65676
6672000752 | Hager FL213B Orion Plus műanyagszekrény, IP65, teli ajtós, 500x400x200mm, II. é.v. osztály | Hager | FL213B | db | 1 | 81708
6672000753 | Hager FL214Z Ventillátor. 240 m3/h. 250x250x121. 29W. IP54 | Hager | FL214Z | db | 1 | 83144
6672000754 | Hager FL216B Orion Plus műanyagszekrény, IP65, teli ajtós, 650x400x200mm, II. é.v. osztály | Hager | FL216B | db | 1 | 100203
6672000755 | Hager FL216Z Ventillátor. 520 m3/h. 325x325x161. 67W. IP54 | Hager | FL216Z | db | 1 | 120419
6672004920 | Hager FL218Z Kimeneti szűrő, 105x105mm, IP54 | Hager | FL218Z | db | 1 | 9137
6672000756 | Hager FL220Z Kimeneti szűrő. 150x150x28. IP54 | Hager | FL220Z | db | 1 | 9381
6672000757 | Hager FL221B Orion Plus műanyagszekrény, IP65, teli ajtós, 650x500x250mm, II. é.v. osztály | Hager | FL221B | db | 1 | 113131
6672000758 | Hager FL224Z Kimeneti szűrő. 250x250x31. IP54 | Hager | FL224Z | db | 1 | 21489
6672000759 | Hager FL226Z Kimeneti szűrő. 325x325x31. IP54 | Hager | FL226Z | db | 1 | 23687
6672005870 | Hager FL228Z Tartalék filter FL218Z-hez | Hager | FL228Z | db | 1 | 3362
6672000760 | Hager FL229B Orion Plus műanyagszekrény, IP65, teli ajtós, 800x600x300mm, II. é.v. osztály | Hager | FL229B | db | 1 | 160805
6672000761 | Hager FL230Z Tartalék filter FL220Z-hez | Hager | FL230Z | db | 1 | 2638
6672000762 | Hager FL234Z Tartalék filter FL224Z-hez | Hager | FL234Z | db | 1 | 3771
6672000763 | Hager FL236Z Tartalék filter FL226Z-hez | Hager | FL236Z | db | 1 | 5053
6672000764 | Hager FL252Z Fűtés 15W | Hager | FL252Z | db | 1 | 22503
6672000765 | Hager FL253Z Fűtés 30W | Hager | FL253Z | db | 1 | 29233
6672000766 | Hager FL254B Orion Plus műanyagszekrény, IP65, átlátszóajtós, 350x300x160mm, II. é.v. osztály | Hager | FL254B | db | 1 | 71919
6672000767 | Hager FL254Z Fűtés 45W | Hager | FL254Z | db | 1 | 28564
6672000768 | Hager FL255Z Fűtés 80W | Hager | FL255Z | db | 1 | 41006
6672000769 | Hager FL256Z Fűtés 150W | Hager | FL256Z | db | 1 | 79163
6672000770 | Hager FL258Z Termosztát fűtéshez. -10 és 80 fok között állítható. 29x68x45mm. | Hager | FL258Z | db | 1 | 17383
6672000771 | Hager FL259B Orion Plus műanyagszekrény, IP65, átlátszóajtós, 500x300x200mm, II. é.v. osztály | Hager | FL259B | db | 1 | 84043
6672000772 | Hager FL259Z Termosztát ventillátorhoz. -10 és 80 fok között állítható. 29x68x45mm. | Hager | FL259Z | db | 1 | 17437
6672000773 | Hager FL263B Orion Plus műanyagszekrény, IP65, átlátszóajtós, 500x400x200mm, II. é.v. osztály | Hager | FL263B | db | 1 | 90506
6672000774 | Hager FL266B Orion Plus műanyagszekrény, IP65, átlátszóajtós, 650x400x200mm, II. é.v. osztály | Hager | FL266B | db | 1 | 108287
6672000775 | Hager FL271B Orion Plus műanyagszekrény, IP65, átlátszóajtós, 650x500x250mm, II. é.v. osztály | Hager | FL271B | db | 1 | 128486
6672000776 | Hager FL279B Orion Plus műanyagszekrény, IP65, átlátszóajtós, 800x600x300mm, II. é.v. osztály | Hager | FL279B | db | 1 | 172930
6672000777 | Hager FL307B 1150x850x300 Műanyag elosztó, teli ajtóval | Hager | FL307B | db | 1 | 475224
6672000778 | Hager FL311A Orion Plus modul szerelőlap, fém, 150x300mm, fix | Hager | FL311A | db | 1 | 6455
6672000779 | Hager FL312A Orion Plus modul szerelőlap, fém, 150x400mm, fix | Hager | FL312A | db | 1 | 10060
6672000781 | Hager FL313A Orion Plus modul szerelőlap, fém, 150x500mm, fix | Hager | FL313A | db | 1 | 10664
6672000782 | Hager FL314A Orion Plus modul szerelőlap, fém, 150x400mm, mélységben állítható | Hager | FL314A | db | 1 | 13414
6672000783 | Hager FL315A Orion Plus modul szerelőlap, fém, 150x500mm, mélységben állítható | Hager | FL315A | db | 1 | 14220
6672000784 | Hager FL316A Orion Plus modul szerelőlap, fém, 150x600mm, mélységben állítható | Hager | FL316A | db | 1 | 16565
6672000785 | Hager FL317A Orion Plus modul szerelőlap, fém, 150x800mm, mélységben állítható | Hager | FL317A | db | 1 | 18668
6672000786 | Hager FL322A Orion Plus modul szerelőlap, fém, 200x400mm, fix | Hager | FL322A | db | 1 | 13414
6672005271 | Hager FL322B Műanyag állószekrény lábazatttal, teli ajtós, 1200x600x300, IP65 | Hager | FL322B | db | 1 | 372785
6672000787 | Hager FL323A Orion Plus modul szerelőlap, fém, 200x500mm, fix | Hager | FL323A | db | 1 | 14220
6672000788 | Hager FL324A Orion Plus modul szerelőlap, fém, 200x400mm, mélységben állítható | Hager | FL324A | db | 1 | 17940
6672000789 | Hager FL325A Orion Plus modul szerelőlap, fém, 200x500mm, mélységben állítható | Hager | FL325A | db | 1 | 18909
6672000790 | Hager FL326A Orion Plus modul szerelőlap, fém, 200x600mm, mélységben állítható | Hager | FL326A | db | 1 | 22139
6672000791 | Hager FL327A Orion Plus modul szerelőlap, fém, 200x800mm, mélységben állítható | Hager | FL327A | db | 1 | 24967
6672005272 | Hager FL327B Műanyag állószekrény lábazatttal, teli ajtós, 1200x850x300, IP65 | Hager | FL327B | db | 1 | 405677
6672005273 | Hager FL332B Műanyag állószekrény lábazatttal, teli ajtós, 1200x1100x300, IP65 | Hager | FL332B | db | 1 | 504356
6672000792 | Hager FL333A Orion Plus modul szerelőlap, fém, 300x500mm, fix | Hager | FL333A | db | 1 | 17735
6672000793 | Hager FL335A Orion Plus modul szerelőlap, fém, 300x500mm, mélységben állítható | Hager | FL335A | db | 1 | 23677
6672000794 | Hager FL336A Orion Plus modul szerelőlap, fém, 300x600mm, mélységben állítható | Hager | FL336A | db | 1 | 27634
6672000795 | Hager FL337A Orion Plus modul szerelőlap, fém, 300x800mm, mélységben állítható | Hager | FL337A | db | 1 | 31268
6672000796 | Hager FL343A Orion Plus modul szerelőlap, fém, 400x500mm, fix | Hager | FL343A | db | 1 | 21250
6672000797 | Hager FL345A Orion Plus modul szerelőlap, fém, 400x500mm, mélységben állítható | Hager | FL345A | db | 1 | 28361
6672000798 | Hager FL346A Orion Plus modul szerelőlap, fém, 400x600mm, mélységben állítható | Hager | FL346A | db | 1 | 33214
6672000799 | Hager FL347A Orion Plus modul szerelőlap, fém, 400x800mm, mélységben állítható | Hager | FL347A | db | 1 | 37491
6672005285 | Hager FL352B Műanyag, 2 részes állószekrény lábazatttal, 1450x850x300, IP65 | Hager | FL352B | db | 1 | 663076
6672005286 | Hager FL354B Műanyag, 2 részes állószekrény lábazatttal, aszimmetrikus, 1750x850x300, IP65 | Hager | FL354B | db | 1 | 789426
6672005287 | Hager FL356B Műanyag, 2 részes állószekrény lábazatttal, 1750x850x300, IP65 | Hager | FL356B | db | 1 | 672474
6672005288 | Hager FL358B Műanyag, 2 részes állószekrény lábazatttal, 2050x850x300, IP65 | Hager | FL358B | db | 1 | 714504
6672005289 | Hager FL360B Műanyag, 2 részes állószekrény lábazatttal, 1150x1100x300, IP65 | Hager | FL360B | db | 1 | 714504
6672000800 | Hager FL361A Orion Plus modulkészülék beépítőkészlet, 150x300mm, 10 modul | Hager | FL361A | db | 1 | 7995
6672000801 | Hager FL362A Orion Plus modulkészülék beépítőkészlet, 150x400mm, 16 modul | Hager | FL362A | db | 1 | 8600
6672005290 | Hager FL362B Műanyag, 2 részes állószekrény lábazatttal, 1450x1100x300, IP65 | Hager | FL362B | db | 1 | 767498
6672000802 | Hager FL363A Orion Plus modulkészülék beépítőkészlet, 150x500mm, 22 modul | Hager | FL363A | db | 1 | 9966
6672000803 | Hager FL364A Orion Plus modulkészülék beépítőkészlet, 150x600mm, 26 modul | Hager | FL364A | db | 1 | 11394
6672005291 | Hager FL364B Műanyag, 2 részes állószekrény lábazatttal, aszimmetrikus, 1750x1100x300, IP65 | Hager | FL364B | db | 1 | 815009
6672000804 | Hager FL365A Orion Plus modulkészülék beépítőkészlet, 150x800mm, 37 modul | Hager | FL365A | db | 1 | 17525
6672000805 | Hager FL366A Orion Plus modulkészülék beépítőkészlet, 200x400mm, 16 modul | Hager | FL366A | db | 1 | 15189
6672005292 | Hager FL366B Műanyag, 2 részes állószekrény lábazatttal, 1750x1100x300, IP65 | Hager | FL366B | db | 1 | 840593
6672000806 | Hager FL367A Orion Plus modulkészülék beépítőkészlet, 200x500mm, 22 modul | Hager | FL367A | db | 1 | 17532
6672000807 | Hager FL368A Orion Plus modulkészülék beépítőkészlet, 200x600mm, 26 modul | Hager | FL368A | db | 1 | 20199
6672005293 | Hager FL368B Műanyag, 2 részes állószekrény lábazatttal, 2050x1100x300, IP65 | Hager | FL368B | db | 1 | 882622
6672000808 | Hager FL369A Orion Plus modulkészülék beépítőkészlet, 200x800mm, 37 modul | Hager | FL369A | db | 1 | 24730
6672000809 | Hager FL371A Orion Plus x160 kompakt megszakító beépítőkészlet, 300x400mm, 16 modul | Hager | FL371A | db | 1 | 27112
6672000810 | Hager FL372A Orion Plus x160 kompakt megszakító beépítőkészlet, 300x500mm, 22 modul | Hager | FL372A | db | 1 | 30494
6672000811 | Hager FL373A Orion Plus x160 kompakt megszakító beépítőkészlet, 300x600mm, 26 modul | Hager | FL373A | db | 1 | 36508
6672000812 | Hager FL374A Orion Plus x160 kompakt megszakító beépítőkészlet, 300x800mm, 37 modul | Hager | FL374A | db | 1 | 41472
6672000814 | Hager FL380AH Orion Plus x250 kompakt megszakító beépítőkészlet, 200x600mm | Hager | FL380AH | db | 1 | 28041
6672000816 | Hager FL381AH Orion Plus x250 kompakt megszakító beépítőkészlet, 200x800mm | Hager | FL381AH | db | 1 | 43072
6672000817 | Hager FL387B ORION FL387B FL387B | Hager | FL387B | db | 1 | 208252
6672000818 | Hager FL401A Orion Plus fém szerelőlap 200×200mm | Hager | FL401A | db | 1 | 3899
6672000819 | Hager FL402A Orion Plus fém szerelőlap 300×250mm | Hager | FL402A | db | 1 | 2455
6672000820 | Hager FL403A Orion Plus fém szerelőlap 300x300mm | Hager | FL403A | db | 1 | 4572
6672000821 | Hager FL404A Orion Plus fém szerelőlap 350×300mm | Hager | FL404A | db | 1 | 4228
6672000822 | Hager FL405A Orion Plus fém szerelőlap 400×300mm | Hager | FL405A | db | 1 | 3126
6672000823 | Hager FL406A Orion Plus fém szerelőlap 400×400mm | Hager | FL406A | db | 1 | 6064
6672000824 | Hager FL407A Orion Plus fém szerelőlap 500×300mm | Hager | FL407A | db | 1 | 6060
6672000825 | Hager FL408A Orion Plus fém szerelőlap 500×400mm | Hager | FL408A | db | 1 | 7109
6672000826 | Hager FL409A Orion Plus fém szerelőlap 500×500mm | Hager | FL409A | db | 1 | 7626
6672000827 | Hager FL410A Orion Plus fém szerelőlap 600×400mm | Hager | FL410A | db | 1 | 7224
6672000828 | Hager FL411A Orion Plus fém szerelőlap 600×600mm | Hager | FL411A | db | 1 | 12374
6672000829 | Hager FL412A Orion Plus fém szerelőlap 650×400mm | Hager | FL412A | db | 1 | 9094
6672000830 | Hager FL413A Orion Plus fém szerelőlap 650×500mm | Hager | FL413A | db | 1 | 10984
6672000831 | Hager FL414A Orion Plus fém szerelőlap 800×500mm | Hager | FL414A | db | 1 | 12955
6672000832 | Hager FL415A Orion Plus fém szerelőlap 800×600mm | Hager | FL415A | db | 1 | 15205
6672000833 | Hager FL416A Orion Plus fém szerelőlap 950×600mm | Hager | FL416A | db | 1 | 18222
6672000834 | Hager FL417A Orion Plus fém szerelőlap 950×800mm | Hager | FL417A | db | 1 | 22771
6672000835 | Hager FL418A Orion Plus fém szerelőlap 1250×600mm | Hager | FL418A | db | 1 | 23289
6672000836 | Hager FL419A Orion Plus fém szerelőlap 1250×800mm | Hager | FL419A | db | 1 | 29446
6672000837 | Hager FL422A Orion Plus műanyag szerelőlap, 300x250 mm | Hager | FL422A | db | 1 | 9208
6672000838 | Hager FL423A Orion Plus műanyag szerelőlap, 350x300 mm | Hager | FL423A | db | 1 | 10950
6672000839 | Hager FL424A Orion Plus műanyag szerelőlap, 500x300 mm | Hager | FL424A | db | 1 | 13579
6672000840 | Hager FL425A Orion Plus műanyag szerelőlap, 500x400 mm | Hager | FL425A | db | 1 | 16048
6672000841 | Hager FL426A Orion Plus műanyag szerelőlap, 650x400 mm | Hager | FL426A | db | 1 | 26020
6672000842 | Hager FL427A Orion Plus műanyag szerelőlap, 650x500 mm | Hager | FL427A | db | 1 | 29898
6672000843 | Hager FL428A Orion Plus műanyag szerelőlap, 800x500 mm | Hager | FL428A | db | 1 | 36687
6672000844 | Hager FL429A Orion Plus műanyag szerelőlap, 800x600 mm | Hager | FL429A | db | 1 | 42988
6672000845 | Hager FL430A Orion Plus műanyag szerelőlap, 950x600 mm | Hager | FL430A | db | 1 | 51231
6672000846 | Hager FL431A Orion Plus műanyag szerelőlap, 950x800 mm | Hager | FL431A | db | 1 | 66984
6672000847 | Hager FL432A Orion Plus műanyag szerelőlap, 1250x600 mm | Hager | FL432A | db | 1 | 61573
6672000848 | Hager FL433A Orion Plus műanyag szerelőlap, 1250x800 mm | Hager | FL433A | db | 1 | 80325
6672000849 | Hager FL434A Orion Plus szerelőrúd-készlet, 1200mm (műanyag szekrényhez) | Hager | FL434A | db | 1 | 23595
6672000850 | Hager FL450A Orion Plus szerelőlap rögzítő készlet, mélységi állításhoz | Hager | FL450A | db | 1 | 3233
6672000851 | Hager FL459A Orion Plus szerelőrúd-készlet, 350x300 (műanyag szekrényhez) | Hager | FL459A | db | 1 | 17288
6672000852 | Hager FL460A Orion Plus szerelőrúd-készlet, 450x300 (műanyag szekrényhez) | Hager | FL460A | db | 1 | 18501
6672000853 | Hager FL461A Orion Plus szerelőrúd-klt, mag.:300mm, 350x300 szekrényhez | Hager | FL461A | db | 1 | 11718
6672000854 | Hager FL462A Orion Plus szerelőrúd-klt, mag.:450mm, 500x300(400) szekrényekhez | Hager | FL462A | db | 1 | 12210
6672000855 | Hager FL463A Orion Plus szerelőrúd-klt, mag.:600mm, 650x400 szekrényhez | Hager | FL463A | db | 1 | 14300
6672000856 | Hager FL465A Orion Plus szerelőrúd-klt, mag.:750mm, 800x500 szekrényhez | Hager | FL465A | db | 1 | 16668
6672000857 | Hager FL466A Orion Plus szerelőrúd-klt, mag.:750mm, 800x600 szekrényhez | Hager | FL466A | db | 1 | 16737
6672000858 | Hager FL467A Orion Plus szerelőrúd-klt, mag.:900mm, 950x600(800) szekrényekhez | Hager | FL467A | db | 1 | 18649
6672000859 | Hager FL468A Orion Plus szerelőrúd-klt, mag.:1200mm, 1250x600(800) szekrényekhez | Hager | FL468A | db | 1 | 22385
6672000860 | Hager FL500A Orion Plus állítható kalapsín sorkapocshoz, 400 mm | Hager | FL500A | db | 1 | 5968
6672000861 | Hager FL501A Orion Plus állítható kalapsín sorkapocshoz, 500 mm | Hager | FL501A | db | 1 | 6440
6672000862 | Hager FL502A Orion Plus állítható kalapsín sorkapocshoz, 600 mm | Hager | FL502A | db | 1 | 6603
6672000863 | Hager FL503A Orion Plus állítható kalapsín sorkapocshoz, 800 mm | Hager | FL503A | db | 1 | 7433
6672004515 | Hager FL510E Fém szerelőlap, 2 részes Orion Plusz elosztóhoz, 450x500mm (MxSZ) | Hager | FL510E | db | 1 | 11835
6672004516 | Hager FL511E Fém szerelőlap, 2 részes Orion Plusz elosztóhoz, 750x500mm (MxSZ) | Hager | FL511E | db | 1 | 12610
6672004517 | Hager FL512E Fém szerelőlap, 2 részes Orion Plusz elosztóhoz, 1050x500mm (MxSZ) | Hager | FL512E | db | 1 | 18270
6672004518 | Hager FL520E Fém szerelőlap, 2 részes Orion Plusz elosztóhoz, 450x743mm (MxSZ) | Hager | FL520E | db | 1 | 28124
6672004519 | Hager FL521E Fém szerelőlap, 2 részes Orion Plusz elosztóhoz, 750x743mm (MxSZ) | Hager | FL521E | db | 1 | 20302
6672000864 | Hager FL522B FL522B FL522B | Hager | FL522B | db | 1 | 402023
6672000865 | Hager FL522E SZERELŐLAP FL522E | Hager | FL522E | db | 1 | 26314
6672005274 | Hager FL527B Műanyag állószekrény lábazatttal, átlátszó ajtós, 1200x850x300, IP65 | Hager | FL527B | db | 1 | 442225
6672005275 | Hager FL532B Műanyag állószekrény lábazatttal, átlátszó ajtós, 1200x1100x300, IP65 | Hager | FL532B | db | 1 | 588415
6672000866 | Hager FL532E Szerelőlap | Hager | FL532E | db | 1 | 43857
6672000867 | Hager FL541A Orion Plus fém belső ajtó 250x200mm | Hager | FL541A | db | 1 | 19389
6672000868 | Hager FL542A Orion Plus fém belső ajtó 300x250mm | Hager | FL542A | db | 1 | 21010
6672000869 | Hager FL543A Orion Plus fém belső ajtó 300x300mm | Hager | FL543A | db | 1 | 19389
6672000870 | Hager FL544A Orion Plus fém belső ajtó 350x300mm | Hager | FL544A | db | 1 | 21814
6672000871 | Hager FL545A Orion Plus fém belső ajtó 400x300mm | Hager | FL545A | db | 1 | 21010
6672000872 | Hager FL546A Orion Plus fém belső ajtó 400x400mm | Hager | FL546A | db | 1 | 21814
6672000873 | Hager FL547A Orion Plus fém belső ajtó 500x300mm | Hager | FL547A | db | 1 | 23434
6672000874 | Hager FL548A Orion Plus fém belső ajtó 500x400mm | Hager | FL548A | db | 1 | 25857
6672000875 | Hager FL549A Orion Plus fém belső ajtó 500x500mm | Hager | FL549A | db | 1 | 26669
6672000876 | Hager FL550A Orion Plus fém belső ajtó 600x400mm | Hager | FL550A | db | 1 | 27475
6672000877 | Hager FL551A Orion Plus fém belső ajtó 650x400mm | Hager | FL551A | db | 1 | 29975
6672000878 | Hager FL552A Orion Plus fém belső ajtó 650x500mm | Hager | FL552A | db | 1 | 31516
6672000879 | Hager FL553A Orion Plus fém belső ajtó 600x600mm | Hager | FL553A | db | 1 | 31516
6672000880 | Hager FL554A Orion Plus fém belső ajtó 800x500mm | Hager | FL554A | db | 1 | 31516
6672000881 | Hager FL555A Orion Plus fém belső ajtó 800x600mm | Hager | FL555A | db | 1 | 37978
6672000882 | Hager FL556A Orion Plus fém belső ajtó 950x600mm | Hager | FL556A | db | 1 | 39592
6672000883 | Hager FL557A Orion Plus fém belső ajtó 950x800mm | Hager | FL557A | db | 1 | 46058
6672000884 | Hager FL558A Orion Plus fém belső ajtó 1250x600mm | Hager | FL558A | db | 1 | 45252
6672000885 | Hager FL559A Orion Plus fém belső ajtó 1250x800mm | Hager | FL559A | db | 1 | 57373
6672000886 | Hager FL602E BELSŐ AJTÓ FL602E | Hager | FL602E | db | 1 | 62371
6672000887 | Hager FL643A Orion Plus műanyag belső ajtó 350x300mm | Hager | FL643A | db | 1 | 31516
6672000888 | Hager FL644A Orion Plus műanyag belső ajtó 500x300mm | Hager | FL644A | db | 1 | 33941
6672000889 | Hager FL645A Orion Plus műanyag belső ajtó 500x400mm | Hager | FL645A | db | 1 | 35556
6672000890 | Hager FL646A Orion Plus műanyag belső ajtó 650x400mm | Hager | FL646A | db | 1 | 37168
6672000891 | Hager FL647A Orion Plus műanyag belső ajtó 650x500mm | Hager | FL647A | db | 1 | 38788
6672000892 | Hager FL649A Orion Plus műanyag belső ajtó 800x600mm | Hager | FL649A | db | 1 | 45252
6672000893 | Hager FL670A Orion Plus soroló-szet (csak fémszekrényhez) IP65 | Hager | FL670A | db | 1 | 3926
6672000895 | Hager FL702E Orion Plus műanyag telemaszk, 50x400 mm | Hager | FL702E | db | 1 | 4200
6672000896 | Hager FL703E Orion Plus műanyag telemaszk, 50x500 mm | Hager | FL703E | db | 1 | 4526
6672000897 | Hager FL704E Orion Plus műanyag telemaszk, 50x600 mm | Hager | FL704E | db | 1 | 5261
6672000898 | Hager FL705E Orion Plus műanyag telemaszk, 50x800 mm | Hager | FL705E | db | 1 | 8001
6672000899 | Hager FL711E Orion Plus műanyag telemaszk, 150x300 mm | Hager | FL711E | db | 1 | 8239
6672000900 | Hager FL712E Orion Plus műanyag telemaszk, 150x400 mm | Hager | FL712E | db | 1 | 10213
6672000901 | Hager FL713E Orion Plus műanyag telemaszk, 150x500 mm | Hager | FL713E | db | 1 | 11229
6672000902 | Hager FL714E Orion Plus műanyag telemaszk, 150x600 mm | Hager | FL714E | db | 1 | 13491
6672000903 | Hager FL715E Orion Plus műanyag telemaszk, 150x800 mm | Hager | FL715E | db | 1 | 20199
6672000904 | Hager FL722E Orion Plus műanyag telemaszk, 200x400 mm | Hager | FL722E | db | 1 | 12687
6672000905 | Hager FL723E Orion Plus műanyag telemaszk, 200x500 mm | Hager | FL723E | db | 1 | 13491
6672000906 | Hager FL724E Orion Plus műanyag telemaszk, 200x600 mm | Hager | FL724E | db | 1 | 16242
6672000907 | Hager FL725E Orion Plus műanyag telemaszk, 200x800 mm | Hager | FL725E | db | 1 | 24161
6672000908 | Hager FL733E Orion Plus műanyag telemaszk, 300x500 mm | Hager | FL733E | db | 1 | 20849
6672000909 | Hager FL734E Orion Plus műanyag telemaszk, 300x600 mm | Hager | FL734E | db | 1 | 23595
6672000910 | Hager FL735E Orion Plus műanyag telemaszk, 300x800 mm | Hager | FL735E | db | 1 | 26749
6672000911 | Hager FL75Z Schwenkhebelgriffeinsatz Doppelbart | Hager | FL75Z | db | 1 | 5735
6672000912 | Hager FL76Z Schwenkhebelgriffeinsatz Vierkant 8/8 | Hager | FL76Z | db | 1 | 5735
6672000913 | Hager FL77Z Schwenkhebelgriffeinsatz Vierkant 6/6 | Hager | FL77Z | db | 1 | 9832
6672000914 | Hager FL80Z Orion Plus négyszögletű zár 8mm, standard | Hager | FL80Z | db | 1 | 1859
6672000915 | Hager FL81Z Orion Plus négyszögletű zár 8mm | Hager | FL81Z | db | 1 | 2508
6672000916 | Hager FL82Z Orion Plus hatszögletű zár 6mm | Hager | FL82Z | db | 1 | 1937
6672000917 | Hager FL85Z Orion Plus fali rögzítő fül, fém szekrényekhez, 4db | Hager | FL85Z | db | 1 | 1808
6672000918 | Hager FL863Z Orion Plus fali rögzítő fül, műanyag szekrényekhez, 4db | Hager | FL863Z | db | 1 | 3958
6672000919 | Hager FL871Z RAJZTARTÓ FL871Z | Hager | FL871Z | db | 1 | 4904
6672000920 | Hager FL872Z CSAVAR FL872Z | Hager | FL872Z | db | 1 | 6406
6672000921 | Hager FL874A Orion Plus földelés áthidalás ajtóhoz, szerlaphoz | Hager | FL874A | db | 1 | 2021
6672000922 | Hager FL92Z Orion Plus zár, 427-es kulccsal | Hager | FL92Z | db | 1 | 2909
6672000923 | Hager FL93Z Orion Plus háromszögalakú zár 8mm, standard | Hager | FL93Z | db | 1 | 1488
6672000924 | Hager FL94Z Orion Plus háromszögalakú zár 8mm | Hager | FL94Z | db | 1 | 1937
6672000925 | Hager FL957A Orion Plus lábazat 500x200mm (csak fémszekrényhez) | Hager | FL957A | db | 1 | 31448
6672000926 | Hager FL958A Orion Plus lábazat 500x250mm (csak fémszekrényhez) | Hager | FL958A | db | 1 | 34754
6672000927 | Hager FL959A Orion Plus lábazat 600x250mm (csak fémszekrényhez) | Hager | FL959A | db | 1 | 33761
6672000928 | Hager FL95Z Orion Plus kettős tollú zár 3mm, standard | Hager | FL95Z | db | 1 | 1766
6672000929 | Hager FL960A Orion Plus lábazat 600x300mm (csak fémszekrényhez) | Hager | FL960A | db | 1 | 35303
6672000930 | Hager FL961A Orion Plus lábazat 800x250mm (csak fémszekrényhez) | Hager | FL961A | db | 1 | 40662
6672000931 | Hager FL962A Orion Plus lábazat 800x300mm (csak fémszekrényhez) | Hager | FL962A | db | 1 | 45252
6672000932 | Hager FL96Z Orion Plus kulcsos zár N 427 (csak az FL93Z mellé, Orion standard) | Hager | FL96Z | db | 1 | 3429
6672006617 | Hager FL979A Orion Plus komplett maszk készlet, 24 modul, 350x300mm | Hager | FL979A | db | 1 | 18846
6672000933 | Hager FL97Z Orion Plus kettős tollú zár 3mm | Hager | FL97Z | db | 1 | 1531
6672000934 | Hager FL980A Orion Plus komplett maszk készlet, 24 modul, 350x300mm | Hager | FL980A | db | 1 | 18080
6672000935 | Hager FL981A Orion Plus komplett maszk készlet, 36 modul, 500x300mm | Hager | FL981A | db | 1 | 23608
6672000936 | Hager FL982A Orion Plus komplett maszk készlet, 54 modul, 500x400mm | Hager | FL982A | db | 1 | 26054
6672000937 | Hager FL983A Orion Plus komplett maszk készlet, 72 modul, 650x400mm | Hager | FL983A | db | 1 | 32779
6672000938 | Hager FL984A Beépítő készlet, FL984A | Hager | FL984A | db | 1 | 41921
6672000939 | Hager FL985A Beépítő készlet, FL985A | Hager | FL985A | db | 1 | 58956
6672000940 | Hager FL98Z Orion Plus kulcsos zár, FZ680-hoz | Hager | FL98Z | db | 1 | 10505
6672000941 | Hager FL995A BEÉPÍTŐ KÉSZLET FL995A | Hager | FL995A | db | 1 | 63557
6672000942 | Hager FL99Z Quadro / Orion Plus műanyag kulcs | Hager | FL99Z | db | 1 | 562
6672001027 | Hager FM107 Quadro 5 álló szekrény(váz), lábazattal 1710x450x260mm | Hager | FM107 | db | 1 | 168289
6672001028 | Hager FM108 Quadro 5 álló szekrény(váz), lábazattal 1860x450x260mm | Hager | FM108 | db | 1 | 163251
6672001029 | Hager FM109 Quadro 5 álló szekrény(váz), lábazattal 2010x450x260mm | Hager | FM109 | db | 1 | 166838
6672001030 | Hager FM117 Quadro 5 álló szekrény(váz), lábazattal 1710x450x400mm | Hager | FM117 | db | 1 | 206181
6672001031 | Hager FM118 Quadro 5 álló szekrény(váz), lábazattal 1860x450x400mm | Hager | FM118 | db | 1 | 187710
6672001032 | Hager FM119 Quadro 5 álló szekrény(váz), lábazattal 2010x450x400mm | Hager | FM119 | db | 1 | 194820
6672001033 | Hager FM200 Quadro 5 fali szekrény(váz), 510x700x260mm | Hager | FM200 | db | 1 | 85491
6672001034 | Hager FM201 Quadro 5 fali szekrény(váz), 660x700x260mm | Hager | FM201 | db | 1 | 94673
6672001035 | Hager FM202 Quadro 5 fali szekrény(váz), 810x700x260mm | Hager | FM202 | db | 1 | 109949
6672001036 | Hager FM203 Quadro 5 fali szekrény(váz), 960x700x260mm | Hager | FM203 | db | 1 | 117737
6672001037 | Hager FM204 Quadro 5 fali szekrény(váz), 1110x700x260mm | Hager | FM204 | db | 1 | 155344
6672001038 | Hager FM205 Quadro 5 fali szekrény(váz), 1260x700x260mm | Hager | FM205 | db | 1 | 155716
6672001039 | Hager FM206 Quadro 5 fali szekrény(váz), 1410x700x260mm | Hager | FM206 | db | 1 | 158198
6672001040 | Hager FM207 Quadro 5 álló szekrény(váz), lábazattal 1710x700x260mm | Hager | FM207 | db | 1 | 193462
6672001041 | Hager FM208 Quadro 5 álló szekrény(váz), lábazattal 1860x700x260mm | Hager | FM208 | db | 1 | 192735
6672001042 | Hager FM209 Quadro 5 álló szekrény(váz), lábazattal 2010x700x260mm | Hager | FM209 | db | 1 | 198980
6672001043 | Hager FM217 Quadro 5 álló szekrény(váz), lábazattal 1710x700x400mm | Hager | FM217 | db | 1 | 215242
6672001044 | Hager FM218 Quadro 5 álló szekrény(váz), lábazattal 1860x700x400mm | Hager | FM218 | db | 1 | 210095
6672001045 | Hager FM219 Quadro 5 álló szekrény(váz), lábazattal 2010x700x400mm | Hager | FM219 | db | 1 | 221555
6672001046 | Hager FM307 Quadro 5 álló szekrény(váz), lábazattal 1710x900x260mm | Hager | FM307 | db | 1 | 218538
6672001047 | Hager FM308 Quadro 5 álló szekrény(váz), lábazattal 1860x900x260mm | Hager | FM308 | db | 1 | 214442
6672001048 | Hager FM309 Quadro 5 álló szekrény(váz), lábazattal 2010x900x260mm | Hager | FM309 | db | 1 | 221039
6672001049 | Hager FM317 Quadro 5 álló szekrény(váz), lábazattal 1710x900x400mm | Hager | FM317 | db | 1 | 252180
6672001050 | Hager FM318 Quadro 5 álló szekrény(váz), lábazattal 1860x900x400mm | Hager | FM318 | db | 1 | 248042
6672001051 | Hager FM319 Quadro 5 álló szekrény(váz), lábazattal 2010x900x400mm | Hager | FM319 | db | 1 | 241275
6672001052 | Hager FM400 Quadro 5 oldalpanel (2db) 510x260mm | Hager | FM400 | db | 1 | 15952
6672001053 | Hager FM401 Quadro 5 oldalpanel (2db) 660x260mm | Hager | FM401 | db | 1 | 20038
6672001054 | Hager FM402 Quadro 5 oldalpanel (2db) 810x260mm | Hager | FM402 | db | 1 | 22723
6672001055 | Hager FM403 Quadro 5 oldalpanel (2db) 960x260mm | Hager | FM403 | db | 1 | 23924
6672001056 | Hager FM404 Quadro 5 oldalpanel (2db) 1110x260mm | Hager | FM404 | db | 1 | 24192
6672001057 | Hager FM405 Quadro 5 oldalpanel (2db) 1260x260mm | Hager | FM405 | db | 1 | 24201
6672001058 | Hager FM406 Quadro 5 oldalpanel (2db) 1410x260mm | Hager | FM406 | db | 1 | 25146
6672001059 | Hager FM407 Quadro 5 oldalpanel (2db) 1710x260mm | Hager | FM407 | db | 1 | 33809
6672001060 | Hager FM408 Quadro 5 oldalpanel (2db) 1860x260mm | Hager | FM408 | db | 1 | 34538
6672001061 | Hager FM409 Quadro 5 oldalpanel (2db) 2010x260mm | Hager | FM409 | db | 1 | 37057
6672001062 | Hager FM417 Quadro 5 oldalpanel (2db) 1710x400mm | Hager | FM417 | db | 1 | 43775
6672001063 | Hager FM418 Quadro 5 oldalpanel (2db) 1860x400mm | Hager | FM418 | db | 1 | 42961
6672001064 | Hager FM419 Quadro 5 oldalpanel (2db) 2010x400mm | Hager | FM419 | db | 1 | 49301
6672001065 | Hager FM427 Quadro 5 belső kábelcsatorna FM307-hez, 200mm széles | Hager | FM427 | db | 1 | 62365
6672001066 | Hager FM428 Quadro 5 belső kábelcsatorna FM308-hoz, 200mm széles | Hager | FM428 | db | 1 | 63045
6672001067 | Hager FM429 Quadro 5 belső kábelcsatorna FM309-hez, 200mm széles | Hager | FM429 | db | 1 | 66009
6672001068 | Hager FM437 Quadro 5 belső kábelcsatorna FM317-hez, 200mm széles | Hager | FM437 | db | 1 | 60696
6672001069 | Hager FM438 Quadro 5 belső kábelcsatorna FM318-hoz, 200mm széles | Hager | FM438 | db | 1 | 52894
6672001070 | Hager FM439 Quadro 5 belső kábelcsatorna FM319-hez, 200mm széles | Hager | FM439 | db | 1 | 56732
6672001071 | Hager FM450 Quadro 5 lábazat 700mm széles szekrényekhez | Hager | FM450 | db | 1 | 58372
6672001072 | Hager FM477 Q5 kábeltartó (1710mmmagas, 400mm mély szekrényhez) | Hager | FM477 | db | 1 | 32053
6672001073 | Hager FM478 Q5 kábeltartó (1860mmmagas, 400mm mély szekrényhez) | Hager | FM478 | db | 1 | 36063
6672001074 | Hager FM479 Q5 kábeltartó (2010mmmagas, 400mm mély szekrényhez) | Hager | FM479 | db | 1 | 42778
6672001075 | Hager FM482 Quadro fix, fém szerelőlap 150x500mm | Hager | FM482 | db | 1 | 8546
6672001076 | Hager FM483 Quadro fix, fém szerelőlap 200x500mm | Hager | FM483 | db | 1 | 8993
6672001077 | Hager FM484 Quadro fix, fém szerelőlap 300x500mm | Hager | FM484 | db | 1 | 11344
6672001078 | Hager FM485 Quadro fix, fém szerelőlap 450x500mm | Hager | FM485 | db | 1 | 14224
6672001079 | Hager FM486 Quadro fix, fém szerelőlap 600x500mm | Hager | FM486 | db | 1 | 19422
6672001080 | Hager FM487 Quadro fix, fém szerelőlap 1500x500mm | Hager | FM487 | db | 1 | 39639
6672001081 | Hager FM488 Quadro fix, fém szerelőlap 1650x500mm | Hager | FM488 | db | 1 | 42199
6672001082 | Hager FM489 Quadro fix, fém szerelőlap 1800x500mm | Hager | FM489 | db | 1 | 51999
6672001083 | Hager FM492 Quadro fix, fém szerelőlap 150x750mm | Hager | FM492 | db | 1 | 8583
6672001084 | Hager FM493 Quadro fix, fém szerelőlap 200x750mm | Hager | FM493 | db | 1 | 9266
6672001085 | Hager FM494 Quadro fix, fém szerelőlap 300x750mm | Hager | FM494 | db | 1 | 11704
6672001086 | Hager FM495 Quadro fix, fém szerelőlap 450x750mm | Hager | FM495 | db | 1 | 17221
6672001087 | Hager FM496 Quadro fix, fém szerelőlap 600x750mm | Hager | FM496 | db | 1 | 22163
6672001088 | Hager FM497 Quadro fix, fém szerelőlap 1500x750mm | Hager | FM497 | db | 1 | 49629
6672001089 | Hager FM498 Quadro fix, fém szerelőlap 1650x750mm | Hager | FM498 | db | 1 | 53285
6672001090 | Hager FM499 Quadro fix, fém szerelőlap 1800x750mm | Hager | FM499 | db | 1 | 58288
6672001091 | Hager FM517 Quadro 5 teli ajtó, 1710x435mm | Hager | FM517 | db | 1 | 51628
6672001092 | Hager FM518 Quadro 5 teli ajtó, 1860x435mm | Hager | FM518 | db | 1 | 54638
6672001093 | Hager FM519 Quadro 5 teli ajtó, 2010x435mm | Hager | FM519 | db | 1 | 57916
6672001094 | Hager FM530 Quadro 5 teli ajtó, 510x685mm | Hager | FM530 | db | 1 | 34979
6672001095 | Hager FM531 Quadro 5 teli ajtó, 660x685mm | Hager | FM531 | db | 1 | 39264
6672001096 | Hager FM532 Quadro 5 teli ajtó, 810x685mm | Hager | FM532 | db | 1 | 43207
6672001097 | Hager FM533 Quadro 5 teli ajtó, 960x685mm | Hager | FM533 | db | 1 | 45301
6672001098 | Hager FM534 Quadro 5 teli ajtó, 1110x685mm | Hager | FM534 | db | 1 | 51278
6672001099 | Hager FM535 Quadro 5 teli ajtó, 1260x685mm | Hager | FM535 | db | 1 | 53754
6672001100 | Hager FM536 Quadro 5 teli ajtó, 1410x685mm | Hager | FM536 | db | 1 | 56738
6672001101 | Hager FM537 Quadro 5 teli ajtó, 1710x685mm | Hager | FM537 | db | 1 | 70648
6672001102 | Hager FM538 Quadro 5 teli ajtó, 1860x685mm | Hager | FM538 | db | 1 | 69500
6672001103 | Hager FM539 Quadro 5 teli ajtó, 2010x685mm | Hager | FM539 | db | 1 | 73379
6672001104 | Hager FM540 Quadro 5 átlátszó ajtó, 510x685mm | Hager | FM540 | db | 1 | 59976
6672001105 | Hager FM541 Quadro 5 átlátszó ajtó, 660x685mm | Hager | FM541 | db | 1 | 62520
6672001106 | Hager FM542 Quadro 5 átlátszó ajtó, 810x685mm | Hager | FM542 | db | 1 | 66531
6672001107 | Hager FM543 Quadro 5 átlátszó ajtó, 960x685mm | Hager | FM543 | db | 1 | 73429
6672001108 | Hager FM544 Quadro 5 átlátszó ajtó, 1110x685mm | Hager | FM544 | db | 1 | 78530
6672001109 | Hager FM545 Quadro 5 átlátszó ajtó, 1260x685mm | Hager | FM545 | db | 1 | 90339
6672001110 | Hager FM546 Quadro 5 átlátszó ajtó, 1410x685mm | Hager | FM546 | db | 1 | 95828
6672001111 | Hager FM547 Quadro 5 átlátszó ajtó, 1710x685mm | Hager | FM547 | db | 1 | 129823
6672001112 | Hager FM548 Quadro 5 átlátszó ajtó, 1860x685mm | Hager | FM548 | db | 1 | 138626
6672001113 | Hager FM549 Quadro 5 átlátszó ajtó, 2010x685mm | Hager | FM549 | db | 1 | 147155
6672001114 | Hager FM557 Quadro 5 teli ajtó, 1710x885mm | Hager | FM557 | db | 1 | 76838
6672001115 | Hager FM558 Quadro 5 teli ajtó, 1860x885mm | Hager | FM558 | db | 1 | 77334
6672001116 | Hager FM559 Quadro 5 teli ajtó, 2010x885mm | Hager | FM559 | db | 1 | 83147
6672001117 | Hager FM567 Quadro 5 átlátszó ajtó, 1710x885mm | Hager | FM567 | db | 1 | 152470
6672001118 | Hager FM568 Quadro 5 átlátszó ajtó, 1860x885mm | Hager | FM568 | db | 1 | 163250
6672001119 | Hager FM569 Quadro 5 átlátszó ajtó, 2010x885mm | Hager | FM569 | db | 1 | 173559
6672001120 | Hager FM630 Quadro 5 függőleges soroló készlet | Hager | FM630 | db | 1 | 9473
6672001121 | Hager FM635 Quadro 5 vízszintes soroló készlet | Hager | FM635 | db | 1 | 20078
6672001122 | Hager FM640 Quadro 4/5 fali függesztő fül | Hager | FM640 | db | 1 | 11678
6672001123 | Hager FM653 Quadro 5 2db emelőszem | Hager | FM653 | db | 1 | 4456
6672005629 | Hager FN006E Quadro+ evo sarokcella 600x600x1900 | Hager | FN006E | db | 1 | 676129
6672005630 | Hager FN007E Quadro+ evo sarokcella 600x600x2100 | Hager | FN007E | db | 1 | 712676
6672005631 | Hager FN008E Quadro+ evo sarokcella 800x800x1900 | Hager | FN008E | db | 1 | 785771
6672005632 | Hager FN009E Quadro+ evo sarokcella 800x800x2100 | Hager | FN009E | db | 1 | 822319
6672001124 | Hager FN013E Quadro+ evo felső és alsó keret 700x800mm | Hager | FN013E | db | 1 | 155084
6672001125 | Hager FN017E Quadro+ evo felső és alsó keret 900x800mm | Hager | FN017E | db | 1 | 181013
6672001126 | Hager FN018E Quadro+ evo felső és alsó keret 450x400mm | Hager | FN018E | db | 1 | 155093
6672001127 | Hager FN020E Quadro+ evo felső és alsó keret 450x600mm | Hager | FN020E | db | 1 | 122668
6672001128 | Hager FN021E Quadro+ evo felső és alsó keret 700x400mm | Hager | FN021E | db | 1 | 107849
6672001129 | Hager FN022E Quadro+ evo felső és alsó keret 450x800mm | Hager | FN022E | db | 1 | 167741
6672001130 | Hager FN023E Quadro+ evo felső és alsó keret 900x400mm | Hager | FN023E | db | 1 | 149516
6672001131 | Hager FN024E Quadro+ evo felső és alsó keret 1000x400mm | Hager | FN024E | db | 1 | 160288
6672001132 | Hager FN029E Quadro+ evo felső és alsó keret 700x600mm | Hager | FN029E | db | 1 | 174433
6672001133 | Hager FN031E Quadro+ evo felső és alsó keret 900x600mm | Hager | FN031E | db | 1 | 192590
6672001134 | Hager FN032E Quadro+ evo felső és alsó keret 1000x600mm | Hager | FN032E | db | 1 | 195173
6672001135 | Hager FN037E Quadro+ evo felső és alsó keret 1000x800mm | Hager | FN037E | db | 1 | 219538
6672001136 | Hager FN046E Quadro+ evo függőleges szerelő keret, 1900mm magas szekrényhez | Hager | FN046E | db | 1 | 91301
6672001137 | Hager FN047E Quadro+ evo függőleges szerelő keret, 2100mm magas szekrényhez | Hager | FN047E | db | 1 | 93576
6672001138 | Hager FN073E Quadro+ evo teli takarólemez alsó/felső 700x800mm | Hager | FN073E | db | 1 | 24735
6672001139 | Hager FN077E Quadro+ evo teli takarólemez alsó/felső 900x800mm | Hager | FN077E | db | 1 | 32209
6672001140 | Hager FN078E Quadro+ evo teli takarólemez alsó/felső 450x400mm | Hager | FN078E | db | 1 | 21016
6672001141 | Hager FN080E Quadro+ evo teli takarólemez alsó/felső 450x600mm | Hager | FN080E | db | 1 | 23263
6672001142 | Hager FN081E Quadro+ evo teli takarólemez alsó/felső 700x400mm | Hager | FN081E | db | 1 | 17613
6672001143 | Hager FN082E Quadro+ evo teli takarólemez alsó/felső 450x800mm | Hager | FN082E | db | 1 | 30424
6672001144 | Hager FN083E Quadro+ evo teli takarólemez alsó/felső 900x400mm | Hager | FN083E | db | 1 | 18659
6672001145 | Hager FN084E Quadro+ evo teli takarólemez alsó/felső 1000x400mm | Hager | FN084E | db | 1 | 35031
6672001146 | Hager FN089E Quadro+ evo teli takarólemez alsó/felső 700x600mm | Hager | FN089E | db | 1 | 25638
6672001147 | Hager FN091E Quadro+ evo teli takarólemez alsó/felső 900x600mm | Hager | FN091E | db | 1 | 32405
6672001148 | Hager FN092E Quadro+ evo teli takarólemez alsó/felső 1000x600mm | Hager | FN092E | db | 1 | 63371
6672001149 | Hager FN093E Quadro+ evo állítható kábelbevezető lemez alsó/felső 700x800mm | Hager | FN093E | db | 1 | 37668
6672001150 | Hager FN097E Quadro+ evo állítható kábelbevezető lemez alsó/felső 900x800mm | Hager | FN097E | db | 1 | 42074
6672001151 | Hager FN098E Quadro+ evo állítható kábelbevezető lemez alsó/felső 450x400mm | Hager | FN098E | db | 1 | 35670
6672001152 | Hager FN100E Quadro+ evo állítható kábelbevezető lemez alsó/felső 450x600mm | Hager | FN100E | db | 1 | 38575
6672001153 | Hager FN101E Quadro+ evo állítható kábelbevezető lemez alsó/felső 700x400mm | Hager | FN101E | db | 1 | 27688
6672001154 | Hager FN102E Quadro+ evo állítható kábelbevezető lemez alsó/felső 450x800mm | Hager | FN102E | db | 1 | 46810
6672001155 | Hager FN103E Quadro+ evo állítható kábelbevezető lemez alsó/felső 900x400mm | Hager | FN103E | db | 1 | 33332
6672001156 | Hager FN104E Quadro+ evo állítható kábelbevezető lemez alsó/felső 1000x400mm | Hager | FN104E | db | 1 | 54686
6672001157 | Hager FN109E Quadro+ evo állítható kábelbevezető lemez alsó/felső 700x600mm | Hager | FN109E | db | 1 | 35395
6672001158 | Hager FN111E Quadro+ evo állítható kábelbevezető lemez alsó/felső 900x600mm | Hager | FN111E | db | 1 | 40939
6672001159 | Hager FN112E Quadro+ evo állítható kábelbevezető lemez alsó/felső 1000x600mm | Hager | FN112E | db | 1 | 52557
6672001160 | Hager FN117E Quadro+ evo állítható kábelbevezető lemez alsó/felső 1000x800mm | Hager | FN117E | db | 1 | 61889
6672001161 | Hager FN121E Quadro+ evo teli takarólemez alsó/felső 1000x800mm | Hager | FN121E | db | 1 | 53067
6672001162 | Hager FN206E Quadro+ evo kábelmező takaró 1900x300mm (1000mm széles szekrény) | Hager | FN206E | db | 1 | 47194
6672001163 | Hager FN207E Quadro+ evo kábelmező takaró 2100x300mm (1000mm széles szekrény) | Hager | FN207E | db | 1 | 53184
6672001164 | Hager FN216E Quadro+ evo hátlap 1900x450mm | Hager | FN216E | db | 1 | 55408
6672001165 | Hager FN217E Quadro+ evo hátlap 2100x450mm | Hager | FN217E | db | 1 | 60212
6672001166 | Hager FN246E Quadro+ evo hátlap 1900x1000mm | Hager | FN246E | db | 1 | 131838
6672001167 | Hager FN247E Quadro+ evo hátlap 2100x1000mm | Hager | FN247E | db | 1 | 140390
6672001168 | Hager FN266E Quadro+ evo kábelmező takaró 1900x200mm (900mm széles szekrény) | Hager | FN266E | db | 1 | 40879
6672001169 | Hager FN267E Quadro+ evo kábelmező takaró 2100x200mm (900mm széles szekrény) | Hager | FN267E | db | 1 | 42309
6672001170 | Hager FN276E Quadro+ evo hátlap 1900x700mm | Hager | FN276E | db | 1 | 53360
6672001171 | Hager FN277E Quadro+ evo hátlap 2100x700mm | Hager | FN277E | db | 1 | 55930
6672001172 | Hager FN286E Quadro+ evo függőleges elválasztó kábelcellához, 1900mm magas szekrényhez | Hager | FN286E | db | 1 | 55732
6672001173 | Hager FN287E Quadro+ evo függőleges elválasztó kábelcellához, 2100mm magas szekrényhez | Hager | FN287E | db | 1 | 112600
6672001174 | Hager FN289E Quadro+ evo vízszintes elválasztó 400mm mély szekrényehez | Hager | FN289E | db | 1 | 17353
6672001175 | Hager FN291E Quadro+ evo vízszintes elválasztó 600mm mély szekrényehez | Hager | FN291E | db | 1 | 20934
6672001176 | Hager FN292E Quadro+ evo vízszintes elválasztó 800mm mély szekrényehez | Hager | FN292E | db | 1 | 24370
6672001177 | Hager FN296E Quadro+ evo hátlap 1900x900mm | Hager | FN296E | db | 1 | 87131
6672001178 | Hager FN297E Quadro+ evo hátlap 2100x900mm | Hager | FN297E | db | 1 | 87774
6672001179 | Hager FN356E Quadro+ evo oldalpanel 1900x400mm | Hager | FN356E | db | 1 | 35625
6672001180 | Hager FN357E Quadro+ evo oldalpanel 2100x400mm | Hager | FN357E | db | 1 | 37162
6672001181 | Hager FN366E Quadro+ evo oldalpanel 1900x600mm | Hager | FN366E | db | 1 | 42155
6672001182 | Hager FN367E Quadro+ evo oldalpanel 2100x600mm | Hager | FN367E | db | 1 | 46512
6672001183 | Hager FN376E Quadro+ evo oldalpanel 1900x800mm | Hager | FN376E | db | 1 | 64280
6672001184 | Hager FN377E Quadro+ evo oldalpanel 2100x800mm | Hager | FN377E | db | 1 | 69369
6672001185 | Hager FN406E Quadro+ evo befejező keret 1900x700/1000mm szekrényhez, ajtó nélküli szereléshez | Hager | FN406E | db | 1 | 43149
6672001186 | Hager FN407E Quadro+ evo befejező keret 2100x700/1000mm szekrényhez, ajtó nélküli szereléshez | Hager | FN407E | db | 1 | 46140
6672001187 | Hager FN426E Quadro+ evo befejező keret 1900x900mm szekrényhez, ajtó nélküli szereléshez | Hager | FN426E | db | 1 | 44135
6672001188 | Hager FN427E Quadro+ evo befejező keret 2100x900mm szekrényhez, ajtó nélküli szereléshez | Hager | FN427E | db | 1 | 47259
6672001189 | Hager FN430E Quadro+ evo lábazat átfedő elemek | Hager | FN430E | db | 1 | 3636
6672001190 | Hager FN433E Quadro+ evo lábazat 700x800mm | Hager | FN433E | db | 1 | 44154
6672001191 | Hager FN437E Quadro+ evo lábazat 900x800mm | Hager | FN437E | db | 1 | 47796
6672001192 | Hager FN438E Quadro+ evo lábazat 450x400mm | Hager | FN438E | db | 1 | 48069
6672001193 | Hager FN440E Quadro+ evo lábazat 450x600mm | Hager | FN440E | db | 1 | 49978
6672001194 | Hager FN441E Quadro+ evo lábazat 700x400mm | Hager | FN441E | db | 1 | 32344
6672001195 | Hager FN442E Quadro+ evo lábazat 450x800mm | Hager | FN442E | db | 1 | 52942
6672001196 | Hager FN443E Quadro+ evo lábazat 900x400mm | Hager | FN443E | db | 1 | 33821
6672001197 | Hager FN444E Quadro+ evo lábazat 1000x400mm | Hager | FN444E | db | 1 | 55086
6672001198 | Hager FN451E Quadro+ evo lábazat 700x600mm | Hager | FN451E | db | 1 | 33572
6672001199 | Hager FN453E Quadro+ evo lábazat 900x600mm | Hager | FN453E | db | 1 | 36607
6672001200 | Hager FN454E Quadro+ evo lábazat 1000x600mm | Hager | FN454E | db | 1 | 56761
6672001201 | Hager FN459E Quadro+ evo lábazat 1000x800mm | Hager | FN459E | db | 1 | 62617
6672001202 | Hager FN506E Quadro+ evo teli ajtó 1900x700mm | Hager | FN506E | db | 1 | 94808
6672001203 | Hager FN507E Quadro+ evo teli ajtó 2100x700mm | Hager | FN507E | db | 1 | 100304
6672001204 | Hager FN510E Quadro+ evo átlátszó ajtó 1900x450mm | Hager | FN510E | db | 1 | 119137
6672001205 | Hager FN511E Quadro+ evo átlátszó ajtó 2100x450mm | Hager | FN511E | db | 1 | 126208
6672001206 | Hager FN516E Quadro+ evo átlátszó ajtó 1900x700mm | Hager | FN516E | db | 1 | 169612
6672001207 | Hager FN517E Quadro+ evo átlátszó ajtó 2100x700mm | Hager | FN517E | db | 1 | 178479
6672001208 | Hager FN526E Quadro+ evo teli ajtó 1900x900mm | Hager | FN526E | db | 1 | 104971
6672001209 | Hager FN527E Quadro+ evo teli ajtó 2100x900mm | Hager | FN527E | db | 1 | 111505
6672001210 | Hager FN536E Quadro+ evo átlátszó ajtó 1900x900mm | Hager | FN536E | db | 1 | 198232
6672001211 | Hager FN537E Quadro+ evo átlátszó ajtó 2100x900mm | Hager | FN537E | db | 1 | 215273
6672001212 | Hager FN546E Quadro+ evo teli ajtó 1900x450mm | Hager | FN546E | db | 1 | 109450
6672001213 | Hager FN547E Quadro+ evo teli ajtó 2100x450mm | Hager | FN547E | db | 1 | 115770
6672006618 | Hager FN6060L Quadro+ evo funkcionális elválasztó, 600x600 mm fém lemez | Hager | FN6060L | db | 1 | 4963
6672001214 | Hager FN690E Quadro+ evo perforált keresztrúd 400mm mély cellához | Hager | FN690E | db | 1 | 6295
6672001215 | Hager FN691E Quadro+ evo perforált keresztrúd 600mm mély cellához | Hager | FN691E | db | 1 | 8082
6672001216 | Hager FN692E Quadro+ evo perforált keresztrúd 800mm mély cellához | Hager | FN692E | db | 1 | 8884
6672001217 | Hager FN696E Quadro+ evo funkcionális oszlop készlet, maszkokhoz, készülék beépítéshez, 1900mm mag. szekrényhez | Hager | FN696E | db | 1 | 95358
6672001218 | Hager FN697E Funkcionális oszlopkészlet, FN697E | Hager | FN697E | db | 1 | 96064
6672001219 | Hager FN700E Quadro+ evo belső ajtó 1900x700mm szekrényhez | Hager | FN700E | db | 1 | 155511
6672001220 | Hager FN701E Quadro+ evo belső ajtó 2100x700mm szekrényhez | Hager | FN701E | db | 1 | 160809
6672001221 | Hager FN706E Quadro+ evo belső ajtó 1900x900mm szekrényhez | Hager | FN706E | db | 1 | 168119
6672001222 | Hager FN711E Quadro+ evo belső ajtó 2100x900mm szekrényhez | Hager | FN711E | db | 1 | 182733
6672001223 | Hager FN726E Quadro+ evo szerelőlap 1900x450mm szekrényhez | Hager | FN726E | db | 1 | 58405
6672001224 | Hager FN727E Quadro+ evo szerelőlap 2100x450mm szekrényhez | Hager | FN727E | db | 1 | 69726
6672001225 | Hager FN736E Quadro+ evo szerelőlap 1900x700mm szekrényhez | Hager | FN736E | db | 1 | 58243
6672001226 | Hager FN737E Quadro+ evo szerelőlap 2100x700mm szekrényhez | Hager | FN737E | db | 1 | 61794
6672001227 | Hager FN746E Quadro+ evo szerelőlap 1900x900mm szekrényhez | Hager | FN746E | db | 1 | 58926
6672001228 | Hager FN747E Quadro+ evo szerelőlap 2100x900mm szekrényhez | Hager | FN747E | db | 1 | 75846
6672001229 | Hager FN800 Q+ FÜGGŐLEGES ELVÁLASZTÁS FN800 | Hager | FN800 | db | 1 | 33095
6672001230 | Hager FN862E Quadro+ evo perforált konzol, keresztrudakra, 25mm mag., 450mm széles cellához | Hager | FN862E | db | 1 | 10465
6672001231 | Hager FN863E Quadro+ evo perforált konzol, keresztrudakra, 50mm mag., 450mm széles cellához | Hager | FN863E | db | 1 | 10860
6672001232 | Hager FN864E Quadro+ evo perforált konzol, keresztrudakra, 25mm mag., 700mm széles cellához | Hager | FN864E | db | 1 | 7464
6672001233 | Hager FN865E Quadro+ evo perforált konzol, keresztrudakra, 50mm mag., 700mm széles cellához | Hager | FN865E | db | 1 | 7037
6672001234 | Hager FN866E Quadro+ evo perforált konzol, keresztrudakra, 25mm mag., 900mm széles cellához | Hager | FN866E | db | 1 | 8827
6672001235 | Hager FN867E Quadro+ evo perforált konzol, keresztrudakra, 50mm mag., 900mm széles cellához | Hager | FN867E | db | 1 | 10561
6672001236 | Hager FN873E Quadro+ evo perforált rögzítő sín 300mm széles cellához | Hager | FN873E | db | 1 | 6242
6672001237 | Hager FN875E Quadro+ evo perforált rögzítő sín 450mm széles cellához | Hager | FN875E | db | 1 | 5872
6672001238 | Hager FN877E Quadro+ evo perforált rögzítő sín 700mm széles cellához | Hager | FN877E | db | 1 | 9256
6672001239 | Hager FN879E Quadro+ evo perforált rögzítő sín 900mm széles cellához | Hager | FN879E | db | 1 | 11106
6672001240 | Hager FN882E Quadro+ evo perforált DIN sín, konzolokra, 25mm mag., 400mm mély cellákhoz | Hager | FN882E | db | 1 | 9859
6672001241 | Hager FN883E Quadro+ evo perforált DIN sín, konzolokra, 50mm mag., 400mm mély cellákhoz | Hager | FN883E | db | 1 | 10465
6672001242 | Hager FN884E Quadro+ evo perforált DIN sín, konzolokra, 25mm mag., 600mm mély cellákhoz | Hager | FN884E | db | 1 | 7921
6672001243 | Hager FN885E Quadro+ evo perforált DIN sín, konzolokra, 50mm mag., 600mm mély cellákhoz | Hager | FN885E | db | 1 | 11106
6672001244 | Hager FN886E Quadro+ evo perforált DIN sín, konzolokra, 25mm mag., 800mm mély cellákhoz | Hager | FN886E | db | 1 | 9256
6672001245 | Hager FN887E Quadro+ evo perforált DIN sín, konzolokra, 50mm mag., 800mm mély cellákhoz | Hager | FN887E | db | 1 | 10561
6672001246 | Hager FN896E Quadro+ evo funkcionális oszlop készlet, részleges magasságú, 1600mm | Hager | FN896E | db | 1 | 98094
6672001247 | Hager FN897E Quadro+ evo funkcionális oszlop készlet, részleges magasságú, 1800mm | Hager | FN897E | db | 1 | 99470
6672001248 | Hager FN942E Quadro+ evo takarólemez, 400mm mély szekrényhez | Hager | FN942E | db | 1 | 5553
6672001249 | Hager FN943E Quadro+ evo takarólemez, 600mm mély szekrényhez | Hager | FN943E | db | 1 | 6109
6672001250 | Hager FN944E Quadro+ evo takarólemez, 800mm mély szekrényhez | Hager | FN944E | db | 1 | 6831
6672001251 | Hager FN950 QUADRO SOROLÓ KÉSZL.10894 FN950 | Hager | FN950 | db | 1 | 10465
6672001252 | Hager FN951 összekötő készlet FN951 | Hager | FN951 | db | 1 | 6296
6672001253 | Hager FN952 Ajtónyitás határoló, FN952 | Hager | FN952 | db | 1 | 11653
6672001254 | Hager FN970E Quadro+ evo konzol a gyűjtősín-tartókhoz, 400mm mély szekrényhez | Hager | FN970E | db | 1 | 19704
6672001255 | Hager FN971E Quadro+ evo konzol a gyűjtősín-tartókhoz, 600mm mély szekrényhez | Hager | FN971E | db | 1 | 20540
6672001256 | Hager FN972E Quadro+ evo konzol a gyűjtősín-tartókhoz, 800mm mély szekrényhez | Hager | FN972E | db | 1 | 21653
6672006040 | Hager FU22AN Vega D, 2 soros, süllyesztett elosztó, félig előszerelt, ajtó nélkül, 300mm üres hely, 506x550x110, | Hager | FU22AN | db | 1 | 138881
6672006041 | Hager FU22DN Vega D, 2 soros, süllyesztett elosztó, teljesen beépített, ajtó nélkül, 48 modul, 506x550x110, | Hager | FU22DN | db | 1 | 144363
6672006044 | Hager FU32AN Vega D, 3 soros, süllyesztett elosztó, félig előszerelt, ajtó nélkül, 300mm üres hely, 24modul, 656x550x110, | Hager | FU32AN | db | 1 | 149845
6672006045 | Hager FU32DN Vega D, 3 soros, süllyesztett elosztó, teljesen beépített, ajtó nélkül, 72 modul, 656x550x110, | Hager | FU32DN | db | 1 | 155327
6672006048 | Hager FU42AN Vega D, 4 soros, süllyesztett elosztó, félig előszerelt, ajtó nélkül, 300mm üres hely, 48 modul, 806x550x110, | Hager | FU42AN | db | 1 | 168119
6672006049 | Hager FU42DN Vega D, 4 soros, süllyesztett elosztó, teljesen beépített, ajtó nélkül, 96 modul, 806x550x110, | Hager | FU42DN | db | 1 | 173601
6672006052 | Hager FU52AN Vega D, 5 soros, süllyesztett elosztó, félig előszerelt, ajtó nélkül, 300mm üres hely, 72 modul, 956x550x110, | Hager | FU52AN | db | 1 | 186392
6672006053 | Hager FU52DN Vega D, 5 soros, süllyesztett elosztó, teljesen beépített, ajtó nélkül, 120 modul, 956x550x110, | Hager | FU52DN | db | 1 | 191874
6672006056 | Hager FU62AN Vega D, 6 soros, süllyesztett elosztó, félig előszerelt, ajtó nélkül, 300mm üres hely, 96 modul, 1106x550x110, | Hager | FU62AN | db | 1 | 208321
6672006057 | Hager FU62DN Vega D, 6 soros, süllyesztett elosztó, teljesen beépített, ajtó nélkül, 144 modul, 1106x550x110, | Hager | FU62DN | db | 1 | 197965
6672006060 | Hager FU72AN Vega D, 7 soros, süllyesztett elosztó, félig előszerelt, ajtó nélkül, 300mm üres hely, 120 modul, 1256x550x110, | Hager | FU72AN | db | 1 | 244868
6672006061 | Hager FU72DN Vega D, 7 soros, süllyesztett elosztó, teljesen beépített, ajtó nélkül, 168 modul, 1256x550x110, | Hager | FU72DN | db | 1 | 250350
6672001257 | Hager FW312FT Univers mezős elo., sülly., maszkolt, IP30, 36M, N+PE, I.év.oszt. 620x334x110mm | Hager | FW312FT | db | 1 | 97236
6672001258 | Hager FW312WT Univers mezős elo., falon kív., maszkolt, IP30, 36M, N+PE, I.év.oszt. 641x355x150mm | Hager | FW312WT | db | 1 | 80909
6672001261 | Hager FW324FT Univers mezős elo., sülly., maszkolt, IP30, 72M, N+PE, I.év.oszt. 620x550x110mm | Hager | FW324FT | db | 1 | 105816
6672001262 | Hager FW324WT Univers mezős elo., falon kív., maszkolt, IP30, 72M, N+PE, I.év.oszt. 641x571x150mm | Hager | FW324WT | db | 1 | 93723
6672001265 | Hager FW412FT Univers mezős elo., sülly., maszkolt, IP30, 48M, N+PE, I.év.oszt. 770x334x110mm | Hager | FW412FT | db | 1 | 100710
6672001266 | Hager FW412WT Univers mezős elo., falon kív., maszkolt, IP30, 48M, N+PE, I.év.oszt. 791x355x150mm | Hager | FW412WT | db | 1 | 81243
6672001268 | Hager FW424FT Univers mezős elo., sülly., maszkolt, IP30, 96M, N+PE, I.év.oszt. 770x550x110mm | Hager | FW424FT | db | 1 | 121720
6672001269 | Hager FW424WT Univers mezős elo., falon kív., maszkolt, IP30, 96M, N+PE, I.év.oszt. 791x571x150mm | Hager | FW424WT | db | 1 | 106780
6672001271 | Hager FW436FT Univers mezős elo., sülly., maszkolt, IP30, 144M, N+PE, I.év.oszt. 770x766x110mm | Hager | FW436FT | db | 1 | 129352
6672001272 | Hager FW436WT Univers mezős elo., falon kív., maszkolt, IP30, 144M, N+PE, I.év.oszt. 791x787x150mm | Hager | FW436WT | db | 1 | 118861
6672001274 | Hager FW512FT Univers mezős elo., sülly., maszkolt, IP30, 60M, N+PE, I.év.oszt. 920x334x110mm | Hager | FW512FT | db | 1 | 120994
6672001275 | Hager FW512WT Univers mezős elo., falon kív., maszkolt, IP30, 60M, N+PE, I.év.oszt. 941x355x150mm | Hager | FW512WT | db | 1 | 98062
6672001277 | Hager FW524FT Univers mezős elo., sülly., maszkolt, IP30, 120M, N+PE, I.év.oszt. 920x550x110mm | Hager | FW524FT | db | 1 | 144904
6672001278 | Hager FW524WT Univers mezős elo., falon kív., maszkolt, IP30, 120M, N+PE, I.év.oszt. 941x571x150mm | Hager | FW524WT | db | 1 | 118553
6672001280 | Hager FW536FT Univers mezős elo., sülly., maszkolt, IP30, 180M, N+PE, I.év.oszt. 920x766x110mm | Hager | FW536FT | db | 1 | 163474
6672001281 | Hager FW536WT Univers mezős elo., falon kív., maszkolt, IP30, 180M, N+PE, I.év.oszt. 941x787x150mm | Hager | FW536WT | db | 1 | 136082
6672001284 | Hager FW612FT Univers mezős elo., sülly., maszkolt, IP30, 72M, N+PE, I.év.oszt. 1070x334x110mm | Hager | FW612FT | db | 1 | 126060
6672001285 | Hager FW612WT Univers mezős elo., falon kív., maszkolt, IP30, 72M, N+PE, I.év.oszt. 1091x355x150mm | Hager | FW612WT | db | 1 | 99696
6672001287 | Hager FW624FT Univers mezős elo., sülly., maszkolt, IP30, 144M, N+PE, I.év.oszt. 1070x550x110mm | Hager | FW624FT | db | 1 | 150792
6672001288 | Hager FW624WT Univers mezős elo., falon kív., maszkolt, IP30, 144M, N+PE, I.év.oszt. 1091x571x150mm | Hager | FW624WT | db | 1 | 119901
6672001290 | Hager FW636FT Univers mezős elo., sülly., maszkolt, IP30, 216M, N+PE, I.év.oszt. 1070x766x110mm | Hager | FW636FT | db | 1 | 177026
6672001291 | Hager FW636WT Univers mezős elo., falon kív., maszkolt, IP30, 216M, N+PE, I.év.oszt. 1091x787x150mm | Hager | FW636WT | db | 1 | 150905
6672001296 | Hager FW736FT Univers mezős elo., sülly., maszkolt, IP30, 252M, N+PE, I.év.oszt. 1220x766x110mm | Hager | FW736FT | db | 1 | 188869
6672001297 | Hager FW736WT Univers mezős elo., falon kív., maszkolt, IP30, 252M, N+PE, I.év.oszt. 1241x787x150mm | Hager | FW736WT | db | 1 | 161481
6672001299 | Hager FWB31 Univers mezős elo., falon kív., maszkolt, IP44, 36M, N+PE, II.év.oszt., 500x300x161mm | Hager | FWB31 | db | 1 | 92627
6672001300 | Hager FWB31D Univers mezős elosztó, falon kívüli, IP44, üres, 500x300x161mm | Hager | FWB31D | db | 1 | 77857
6672001301 | Hager FWB32 Univers mezős elo., falon kív., maszkolt, IP44, 72M, N+PE, II.év.oszt., 500x550x161mm | Hager | FWB32 | db | 1 | 108001
6672001302 | Hager FWB32D Univers mezős elosztó, falon kívüli, IP44, üres, 500x550x161mm | Hager | FWB32D | db | 1 | 94063
6672001303 | Hager FWB33 Univers mezős elo., falon kív., maszkolt, IP44, 108M, N+PE, II.év.oszt., 500x800x161mm | Hager | FWB33 | db | 1 | 135347
6672001304 | Hager FWB33D Univers mezős elosztó, falon kívüli, IP44, üres, 500x800x161mm | Hager | FWB33D | db | 1 | 132663
6672001305 | Hager FWB34 Univers mezős elo., falon kív., maszkolt, IP44, 144M, N+PE, II.év.oszt., 500x1050x161mm | Hager | FWB34 | db | 1 | 148655
6672001306 | Hager FWB34D Univers mezős elosztó, falon kívüli, IP44, üres, 500x1050x161mm | Hager | FWB34D | db | 1 | 174144
6672001307 | Hager FWB41 Univers mezős elo., falon kív., maszkolt, IP44, 48M, N+PE, II.év.oszt., 650x300x161mm | Hager | FWB41 | db | 1 | 96915
6672001308 | Hager FWB41D Univers mezős elosztó, falon kívüli, IP44, üres, 650x300x161mm | Hager | FWB41D | db | 1 | 84373
6672001309 | Hager FWB42 Univers mezős elo., falon kív., maszkolt, IP44, 96M, N+PE, II.év.oszt., 650x550x161mm | Hager | FWB42 | db | 1 | 116242
6672001310 | Hager FWB42D Univers mezős elosztó, falon kívüli, IP44, üres, 650x550x161mm | Hager | FWB42D | db | 1 | 95015
6672001311 | Hager FWB43 Univers mezős elo., falon kív., maszkolt, IP44, 144M, N+PE, II.év.oszt., 650x800x161mm | Hager | FWB43 | db | 1 | 145449
6672001312 | Hager FWB43D Univers mezős elosztó, falon kívüli, IP44, üres, 650x800x161mm | Hager | FWB43D | db | 1 | 123616
6672001313 | Hager FWB44 Univers mezős elo., falon kív., maszkolt, IP44, 192M, N+PE, II.év.oszt., 650x1050x161mm | Hager | FWB44 | db | 1 | 173407
6672001314 | Hager FWB44D Univers mezős elosztó, falon kívüli, IP44, üres 650x1050x161mm | Hager | FWB44D | db | 1 | 178275
6672001315 | Hager FWB51 Univers mezős elo., falon kív., maszkolt, IP44, 60M, N+PE, II.év.oszt., 800x300x161mm | Hager | FWB51 | db | 1 | 110243
6672001316 | Hager FWB51D Univers mezős elosztó, falon kívüli, IP44, üres, 800x300x161mm | Hager | FWB51D | db | 1 | 87773
6672001317 | Hager FWB52 Univers mezős elo., falon kív., maszkolt, IP44, 120M, N+PE, II.év.oszt., 800x550x161mm | Hager | FWB52 | db | 1 | 138290
6672001318 | Hager FWB52D Univers mezős elosztó, falon kívüli, IP44, üres, 800x550x161mm | Hager | FWB52D | db | 1 | 111223
6672005978 | Hager FWB52N Univers mezős elo., falon kív., 300-mm-es felső sorkapocstakarással, maszkolt, IP44, 72M, N+PE, II.év.oszt., 800x550x161mm | Hager | FWB52N | db | 1 | 181396
6672001319 | Hager FWB53 Univers mezős elo., falon kív., maszkolt, IP44, 180M, N+PE, II.év.oszt., 800x800x161mm | Hager | FWB53 | db | 1 | 152087
6672001320 | Hager FWB53D Univers mezős elosztó, falon kívüli, IP44, üres, 800x800x161mm | Hager | FWB53D | db | 1 | 127047
6672005979 | Hager FWB53N Univers mezős elo., falon kív., 300-mm-es felső sorkapocstakarással, maszkolt, IP44, 108M, N+PE, II.év.oszt., 800x800x161mm | Hager | FWB53N | db | 1 | 256940
6672001321 | Hager FWB54 Univers mezős elo., falon kív., maszkolt, IP44, 240M, N+PE, II.év.oszt., 800x1050x161mm | Hager | FWB54 | db | 1 | 148181
6672001322 | Hager FWB54D Univers mezős elosztó, falon kívüli, IP44, üres, 800x1050x161mm | Hager | FWB54D | db | 1 | 158255
6672001323 | Hager FWB61 Univers mezős elo., falon kív., maszkolt, IP44, 72M, N+PE, II.év.oszt., 950x300x161mm | Hager | FWB61 | db | 1 | 112079
6672001324 | Hager FWB61D Univers mezős elosztó, falon kívüli, IP44, üres, 950x300x161mm | Hager | FWB61D | db | 1 | 96506
6672001325 | Hager FWB62 Univers mezős elo., falon kív., maszkolt, IP44, 144M, N+PE, II.év.oszt., 950x550x161mm | Hager | FWB62 | db | 1 | 134904
6672001326 | Hager FWB62D Univers mezős elosztó, falon kívüli, IP44, üres, 950x550x161mm | Hager | FWB62D | db | 1 | 118216
6672005980 | Hager FWB62N Univers mezős elo., falon kív., 300-mm-es felső sorkapocstakarással, maszkolt, IP44, 96M, N+PE, II.év.oszt., 950x550x161mm | Hager | FWB62N | db | 1 | 180333
6672001327 | Hager FWB63 Univers mezős elo., falon kív., maszkolt, IP44, 216M, N+PE, II.év.oszt., 950x800x161mm | Hager | FWB63 | db | 1 | 180005
6672001328 | Hager FWB63D Univers mezős elosztó, falon kívüli, IP44, üres, 950x800x161mm | Hager | FWB63D | db | 1 | 140491
6672005981 | Hager FWB63N Univers mezős elo., falon kív., 300-mm-es felső sorkapocstakarással, maszkolt, IP44, 144M, N+PE, II.év.oszt., 950x800x161mm | Hager | FWB63N | db | 1 | 264654
6672001329 | Hager FWB64 Univers mezős elo., falon kív., maszkolt, IP44, 288M, N+PE, II.év.oszt., 950x1050x161mm | Hager | FWB64 | db | 1 | 193157
6672001330 | Hager FWB64D Univers mezős elosztó, falon kívüli, IP44, üres, 950x1050x161mm | Hager | FWB64D | db | 1 | 196171
6672005982 | Hager FWB64N Univers mezős elo., falon kív., 300-mm-es felső sorkapocstakarással, maszkolt, IP44, 192M, N+PE, II.év.oszt., 950x1050x161mm | Hager | FWB64N | db | 1 | 304645
6672001331 | Hager FWB71 Univers mezős elo., falon kív., maszkolt, IP44, 84M, N+PE, II.év.oszt., 1100x300x161mm | Hager | FWB71 | db | 1 | 119438
6672001332 | Hager FWB71D Univers mezős elosztó, falon kívüli, IP44, üres, 1110x300x161mm | Hager | FWB71D | db | 1 | 102392
6672001333 | Hager FWB72 Univers mezős elo., falon kív., maszkolt, IP44, 168M, N+PE, II.év.oszt., 1100x550x161mm | Hager | FWB72 | db | 1 | 165880
6672001334 | Hager FWB72D Univers mezős elosztó, falon kívüli, IP44, üres, 1110x550x161mm | Hager | FWB72D | db | 1 | 138235
6672005983 | Hager FWB72N Univers mezős elo., falon kív., 300-mm-es felső sorkapocstakarással, maszkolt, IP44, 120M, N+PE, II.év.oszt., 1100x550x161mm | Hager | FWB72N | db | 1 | 208085
6672001335 | Hager FWB73 Univers mezős elo., falon kív., maszkolt, IP44, 252M, N+PE, II.év.oszt., 1100x800x161mm | Hager | FWB73 | db | 1 | 207358
6672001336 | Hager FWB73D Univers mezős elosztó, falon kívüli, IP44, üres, 1110x800x161mm | Hager | FWB73D | db | 1 | 179229
6672005984 | Hager FWB73N Univers mezős elo., falon kív., 300-mm-es felső sorkapocstakarással, maszkolt, IP44, 180M, N+PE, II.év.oszt., 1100x800x161mm | Hager | FWB73N | db | 1 | 266734
6672001337 | Hager FWB74 Univers mezős elo., falon kív., maszkolt, IP44, 336M, N+PE, II.év.oszt., 1100x1050x161mm | Hager | FWB74 | db | 1 | 259242
6672001338 | Hager FWB74D Univers mezős elosztó, falon kívüli, IP44, üres, 1110x1050x161mm | Hager | FWB74D | db | 1 | 211834
6672005985 | Hager FWB74N Univers mezős elo., falon kív., 300-mm-es felső sorkapocstakarással, maszkolt, IP44, 240M, N+PE, II.év.oszt., 1100x1050x161mm | Hager | FWB74N | db | 1 | 345917
6672005986 | Hager FWU31S Univers mezős elo., sülly., maszkolt, IP30, 36M, N+PE, II.év.oszt. 502x305x110mm | Hager | FWU31S | db | 1 | 112705
6672005987 | Hager FWU32S Univers mezős elo., sülly., maszkolt, IP30, 72M, N+PE, II.év.oszt. 502x555x110mm | Hager | FWU32S | db | 1 | 132219
6672005988 | Hager FWU33S Univers mezős elo., sülly., maszkolt, IP30, 108M, N+PE, II.év.oszt. 502x805x110mm | Hager | FWU33S | db | 1 | 166951
6672005989 | Hager FWU41S Univers mezős elo., sülly., maszkolt, IP30, 48M, N+PE, II.év.oszt. 652x305x110mm | Hager | FWU41S | db | 1 | 114389
6672005990 | Hager FWU42S Univers mezős elo., sülly., maszkolt, IP30, 96M, N+PE, II.év.oszt. 652x555x110mm | Hager | FWU42S | db | 1 | 147720
6672005991 | Hager FWU43S Univers mezős elo., sülly., maszkolt, IP30, 144M, N+PE, II.év.oszt. 652x805x110mm | Hager | FWU43S | db | 1 | 186406
6672005992 | Hager FWU51S Univers mezős elo., sülly., maszkolt, IP30, 60M, N+PE, II.év.oszt. 802x305x110mm | Hager | FWU51S | db | 1 | 126057
6672005993 | Hager FWU52S Univers mezős elo., sülly.,maszkolt, IP30, 120M, N+PE, II.év.oszt. 802x555x110mm | Hager | FWU52S | db | 1 | 158740
6672005994 | Hager FWU53S Univers mezős elo., sülly., maszkolt, IP30, 180M, N+PE, II.év.o. 802x805x110mm | Hager | FWU53S | db | 1 | 205164
6672005995 | Hager FWU61S Univers mezős elo., sülly., maszkolt, IP30, 72M, N+PE, II.év.oszt. 952x305x110mm | Hager | FWU61S | db | 1 | 135394
6672005996 | Hager FWU62S Univers mezős elo., sülly., maszkolt, IP30, 144M, N+PE, II.év.o. 952x555x110mm | Hager | FWU62S | db | 1 | 169991
6672005997 | Hager FWU63S Univers mezős elo., sülly., maszkolt, IP30, 216M, N+PE, II.év.o. 952x805x110mm | Hager | FWU63S | db | 1 | 220404
6672005998 | Hager FWU71S Univers mezős elo., sülly., maszkolt, IP30, 84M, N+PE, II.év.o. 1102x305x110mm | Hager | FWU71S | db | 1 | 143423
6672005999 | Hager FWU72S Univers mezős elo., sülly., maszkolt, IP30, 168M, N+PE, II.év.o. 1102x555x110mm | Hager | FWU72S | db | 1 | 194616
6672006000 | Hager FWU73S Univers mezős elo., sülly.,maszkolt, IP30, 252M, N+PE, II.év.o. 1102x805x110mm | Hager | FWU73S | db | 1 | 237544
6672001340 | Hager FX018 Alsó - felső keret (400mm széles x 400mm mély) | Hager | FX018 | db | 1 | 53522
6672001341 | Hager FX020 Alsó - felső keret (400mm széles x 600mm mély) | Hager | FX020 | db | 1 | 56471
6672001342 | Hager FX022 Alsó - felső keret (400mm széles x 800mm mély) | Hager | FX022 | db | 1 | 61131
6672001343 | Hager FX024 Alsó - felső keret (1000mm széles x 400mm mély) | Hager | FX024 | db | 1 | 67523
6672001344 | Hager FX025 Alsó - felső keret (600mm széles x 400mm mély) | Hager | FX025 | db | 1 | 56471
6672001345 | Hager FX026 Alsó - felső keret (1200mm széles x 400mm mély) | Hager | FX026 | db | 1 | 121329
6672001346 | Hager FX027 Alsó - felső keret (1600mm széles x 400mm mély) | Hager | FX027 | db | 1 | 88880
6672001347 | Hager FX028 Alsó - felső keret (600mm széles x 600mm mély) | Hager | FX028 | db | 1 | 67302
6672001348 | Hager FX030 Alsó - felső keret (600mm széles x 800mm mély) | Hager | FX030 | db | 1 | 67029
6672001349 | Hager FX031 Alsó - felső keret (800mm széles x 400mm mély) | Hager | FX031 | db | 1 | 63961
6672001350 | Hager FX032 Alsó - felső keret (1000mm széles x 600mm mély) | Hager | FX032 | db | 1 | 72674
6672001351 | Hager FX033 Alsó - felső keret (800mm széles x 600mm mély) | Hager | FX033 | db | 1 | 70132
6672001352 | Hager FX034 Alsó - felső keret (1200mm széles x 600mm mély) | Hager | FX034 | db | 1 | 118962
6672001353 | Hager FX035 Alsó - felső keret (1600mm széles x 600mm mély) | Hager | FX035 | db | 1 | 92069
6672001354 | Hager FX036 Alsó - felső keret (800mm széles x 800mm mély) | Hager | FX036 | db | 1 | 78815
6672001355 | Hager FX038 Alsó - felső keret (1200mm széles x 800mm mély) | Hager | FX038 | db | 1 | 100615
6672001356 | Hager FX039 Alsó - felső keret (1600mm széles x 800mm mély) | Hager | FX039 | db | 1 | 97223
6672001357 | Hager FX044 Függőleges vázszerkezet (1500mm magas) | Hager | FX044 | db | 1 | 79214
6672001358 | Hager FX045 Függőleges vázszerkezet (1700mm magas) | Hager | FX045 | db | 1 | 87642
6672001359 | Hager FX046 Függőleges vázszerkezet (1900mm magas) | Hager | FX046 | db | 1 | 91261
6672001360 | Hager FX047 Függőleges vázszerkezet (2100mm magas) | Hager | FX047 | db | 1 | 113963
6672001361 | Hager FX078 Teli alsó - felső lemez (400mm széles x 400mm mély) | Hager | FX078 | db | 1 | 10927
6672001362 | Hager FX080 Teli alsó - felső lemez (600mm széles x 400mm mély) | Hager | FX080 | db | 1 | 10727
6672001363 | Hager FX082 Teli alsó - felső lemez (800mm széles x 400mm mély) | Hager | FX082 | db | 1 | 12892
6672001364 | Hager FX084 Teli alsó - felső lemez (1000mm széles x 400mm mély) | Hager | FX084 | db | 1 | 14951
6672001365 | Hager FX086 Teli alsó - felső lemez (1200mm széles x 400mm mély) | Hager | FX086 | db | 1 | 18097
6672001366 | Hager FX087 Teli alsó - felső lemez (1600mm széles x 400mm mély) | Hager | FX087 | db | 1 | 23129
6672001367 | Hager FX088 Teli alsó - felső lemez (600mm széles x 600mm mély) | Hager | FX088 | db | 1 | 13825
6672001368 | Hager FX090 Teli alsó - felső lemez (800mm széles x 600mm mély) | Hager | FX090 | db | 1 | 17540
6672001369 | Hager FX092 Teli alsó - felső lemez (1000mm széles x 600mm mély) | Hager | FX092 | db | 1 | 19716
6672001370 | Hager FX094 Teli alsó - felső lemez (1200mm széles x 600mm mély) | Hager | FX094 | db | 1 | 23572
6672001371 | Hager FX095 Teli alsó - felső lemez (1600mm széles x 600mm mély) | Hager | FX095 | db | 1 | 29947
6672001372 | Hager FX096 Teli alsó - felső lemez (800mm széles x 800mm mély) | Hager | FX096 | db | 1 | 21654
6672001373 | Hager FX098 Kábelbevezetős alsó - felső lemez (400mm széles x 400mm mély) | Hager | FX098 | db | 1 | 21492
6672001374 | Hager FX100 Kábelbevezetős alsó - felső lemez (600mm széles x 400mm mély) | Hager | FX100 | db | 1 | 18259
6672001375 | Hager FX102 Kábelbevezetős alsó - felső lemez (800mm széles x 400mm mély) | Hager | FX102 | db | 1 | 23658
6672001376 | Hager FX104 Kábelbevezetős alsó - felső lemez (1000mm széles x 400mm mély) | Hager | FX104 | db | 1 | 26271
6672001377 | Hager FX106 Kábelbevezetős alsó - felső lemez (1200mm széles x 400mm mély) | Hager | FX106 | db | 1 | 31184
6672001378 | Hager FX107 Kábelbevezetős alsó - felső lemez (1600mm széles x 400mm mély) | Hager | FX107 | db | 1 | 40755
6672001379 | Hager FX108 Kábelbevezetős alsó - felső lemez (600mm széles x 600mm mély) | Hager | FX108 | db | 1 | 21756
6672001380 | Hager FX110 Kábelbevezetős alsó - felső lemez (600mm széles x 800mm mély) | Hager | FX110 | db | 1 | 26271
6672001381 | Hager FX112 Kábelbevezetős alsó - felső lemez (1000mm széles x 600mm mély) | Hager | FX112 | db | 1 | 29947
6672001382 | Hager FX114 Kábelbevezetős alsó - felső lemez (1200mm széles x 600mm mély) | Hager | FX114 | db | 1 | 36579
6672001383 | Hager FX115 Kábelbevezetős alsó - felső lemez (1600mm széles x 600mm mély) | Hager | FX115 | db | 1 | 46156
6672001384 | Hager FX116 Kábelbevezetős alsó - felső lemez (800mm széles x 800mm mély) | Hager | FX116 | db | 1 | 30447
6672001385 | Hager FX118 Kábelbevezetős alsó - felső lemez (1200mm széles x 800mm mély) | Hager | FX118 | db | 1 | 37813
6672001386 | Hager FX119 Kábelbevezetős alsó - felső lemez (1600mm széles x 800mm mély) | Hager | FX119 | db | 1 | 47878
6672001387 | Hager FX122 Teli alsó - felső lemez (1200mm széles x 800mm mély) | Hager | FX122 | db | 1 | 29947
6672001388 | Hager FX123 Teli alsó - felső lemez (1600mm széles x 800mm mély) | Hager | FX123 | db | 1 | 40265
6672001389 | Hager FX214 Hátlap (400mm széles x 1500mm magas) | Hager | FX214 | db | 1 | 28631
6672001390 | Hager FX215 Hátlap (400mm széles x 1700mm magas) | Hager | FX215 | db | 1 | 30298
6672001391 | Hager FX216 Hátlap (400mm széles x 1900mm magas) | Hager | FX216 | db | 1 | 32801
6672001392 | Hager FX217 Hátlap (400mm széles x 2100mm magas) | Hager | FX217 | db | 1 | 35851
6672001393 | Hager FX224 Hátlap (600mm széles x 1500mm magas) | Hager | FX224 | db | 1 | 34468
6672001394 | Hager FX225 Hátlap (600mm széles x 1700mm magas) | Hager | FX225 | db | 1 | 36964
6672001395 | Hager FX226 Hátlap (600mm széles x 1900mm magas) | Hager | FX226 | db | 1 | 36729
6672001396 | Hager FX227 Hátlap (600mm széles x 2100mm magas) | Hager | FX227 | db | 1 | 39037
6672001397 | Hager FX234 Hátlap (800mm széles x 1500mm magas) | Hager | FX234 | db | 1 | 42243
6672001398 | Hager FX235 Hátlap (800mm széles x 1700mm magas) | Hager | FX235 | db | 1 | 46417
6672001399 | Hager FX236 Hátlap (800mm széles x 1900mm magas) | Hager | FX236 | db | 1 | 46499
6672001400 | Hager FX237 Hátlap (800mm széles x 2100mm magas) | Hager | FX237 | db | 1 | 47878
6672001401 | Hager FX244 Hátlap (1000mm széles x 1500mm magas) | Hager | FX244 | db | 1 | 58091
6672001402 | Hager FX245 Hátlap (1000mm széles x 1700mm magas) | Hager | FX245 | db | 1 | 65592
6672001403 | Hager FX246 Hátlap (1000mm széles x 1900mm magas) | Hager | FX246 | db | 1 | 62609
6672001404 | Hager FX247 Hátlap (1000mm széles x 2100mm magas) | Hager | FX247 | db | 1 | 71446
6672001405 | Hager FX254 Hátlap (1200mm széles x 1500mm magas) | Hager | FX254 | db | 1 | 67259
6672001406 | Hager FX255 Hátlap (1200mm széles x 1700mm magas) | Hager | FX255 | db | 1 | 73661
6672001407 | Hager FX256 Hátlap (1200mm széles x 1900mm magas) | Hager | FX256 | db | 1 | 71446
6672001408 | Hager FX257 Hátlap (1200mm széles x 2100mm magas) | Hager | FX257 | db | 1 | 85029
6672001409 | Hager FX284 Függőleges középső vázszerkezet 1600mm széles x 1500mm magas szekrényhez. | Hager | FX284 | db | 1 | 38425
6672001410 | Hager FX285 Függőleges középső vázszerkezet 1600mm széles x 1700mm magas szekrényhez. | Hager | FX285 | db | 1 | 40059
6672001411 | Hager FX286 Függőleges középső vázszerkezet 1600mm széles x 1900mm magas szekrényhez. | Hager | FX286 | db | 1 | 43258
6672001412 | Hager FX287 Függőleges középső vázszerkezet 1600mm széles x 2100mm magas szekrényhez. | Hager | FX287 | db | 1 | 47844
6672001413 | Hager FX289 Mélységi középső vázszerkezet 400mm mély szekrényhez. | Hager | FX289 | db | 1 | 7969
6672001414 | Hager FX291 Mélységi középső vázszerkezet 600mm mély szekrényhez. | Hager | FX291 | db | 1 | 8762
6672001415 | Hager FX292 Mélységi középső vázszerkezet 800mm mély szekrényhez. | Hager | FX292 | db | 1 | 9990
6672006192 | Hager FX304 Venezia átlátszó ajtó 1500x400mm | Hager | FX304 | db | 1 | 74430
6672006193 | Hager FX305 Venezia átlátszó ajtó 1700x400mm | Hager | FX305 | db | 1 | 78523
6672006194 | Hager FX306 Venezia átlátszó ajtó 1900x400mm | Hager | FX306 | db | 1 | 84059
6672006195 | Hager FX307 Venezia átlátszó ajtó 2100x400mm | Hager | FX307 | db | 1 | 92152
6672001416 | Hager FX314 Átlátszó ajtó (600mm széles x 1500mm mags) | Hager | FX314 | db | 1 | 94030
6672001417 | Hager FX315 Átlátszó ajtó (600mm széles x 1700mm mags) | Hager | FX315 | db | 1 | 100172
6672001418 | Hager FX316 Átlátszó ajtó (600mm széles x 1900mm mags) | Hager | FX316 | db | 1 | 107294
6672001419 | Hager FX317 Átlátszó ajtó (600mm széles x 2100mm mags) | Hager | FX317 | db | 1 | 116381
6672001420 | Hager FX324 Átlátszó ajtó (800mm széles x 1500mm mags) | Hager | FX324 | db | 1 | 111471
6672001421 | Hager FX325 Átlátszó ajtó (800mm széles x 1700mm mags) | Hager | FX325 | db | 1 | 117118
6672001422 | Hager FX326 Átlátszó ajtó (800mm széles x 1900mm mags) | Hager | FX326 | db | 1 | 128160
6672001423 | Hager FX327 Átlátszó ajtó (800mm széles x 2100mm mags) | Hager | FX327 | db | 1 | 137738
6672001424 | Hager FX334 Átlátszó ajtó (1000mm széles x 1500mm mags) | Hager | FX334 | db | 1 | 127670
6672001425 | Hager FX335 Átlátszó ajtó (1000mm széles x 1700mm mags) | Hager | FX335 | db | 1 | 139699
6672001426 | Hager FX336 Átlátszó ajtó (1000mm széles x 1900mm mags) | Hager | FX336 | db | 1 | 148536
6672001427 | Hager FX337 Átlátszó ajtó (1000mm széles x 2100mm mags) | Hager | FX337 | db | 1 | 158361
6672001428 | Hager FX354 Oldallap - 1db (1500mm magas x 400mm mély) | Hager | FX354 | db | 1 | 25956
6672001429 | Hager FX355 Oldallap - 1db (1700mm magas x 400mm mély) | Hager | FX355 | db | 1 | 27576
6672001430 | Hager FX356 Oldallap - 1db (1900mm magas x 400mm mély) | Hager | FX356 | db | 1 | 27487
6672001431 | Hager FX357 Oldallap - 1db (2100mm magas x 400mm mély) | Hager | FX357 | db | 1 | 30569
6672001432 | Hager FX364 Oldallap - 1db (1500mm magas x 600mm mély) | Hager | FX364 | db | 1 | 31685
6672001433 | Hager FX365 Oldallap - 1db (1700mm magas x 600mm mély) | Hager | FX365 | db | 1 | 33904
6672001434 | Hager FX366 Oldallap - 1db (1900mm magas x 600mm mély) | Hager | FX366 | db | 1 | 34426
6672001435 | Hager FX367 Oldallap - 1db (2100mm magas x 600mm mély) | Hager | FX367 | db | 1 | 36338
6672001436 | Hager FX374 Oldallap - 1db (1500mm magas x 800mm mély) | Hager | FX374 | db | 1 | 64851
6672001437 | Hager FX375 Oldallap - 1db (1700mm magas x 800mm mély) | Hager | FX375 | db | 1 | 71341
6672001438 | Hager FX376 Oldallap - 1db (1900mm magas x 800mm mély) | Hager | FX376 | db | 1 | 42226
6672001439 | Hager FX377 Oldallap - 1db (2100mm magas x 800mm mély) | Hager | FX377 | db | 1 | 45179
6672001440 | Hager FX438 Lábazat 100mm magas (400mm széles x 400mm mély) | Hager | FX438 | db | 1 | 34610
6672001441 | Hager FX440 Lábazat 100mm magas (600mm széles x 400mm mély) | Hager | FX440 | db | 1 | 30982
6672001442 | Hager FX442 Lábazat 100mm magas (800mm széles x 400mm mély) | Hager | FX442 | db | 1 | 33657
6672001443 | Hager FX444 Lábazat 100mm magas (1000mm széles x 400mm mély) | Hager | FX444 | db | 1 | 36802
6672001444 | Hager FX446 Lábazat 100mm magas (1200mm széles x 400mm mély) | Hager | FX446 | db | 1 | 39284
6672001445 | Hager FX447 Lábazat 100mm magas (1600mm széles x 400mm mély) | Hager | FX447 | db | 1 | 47069
6672001446 | Hager FX450 Lábazat 100mm magas (600mm széles x 600mm mély) | Hager | FX450 | db | 1 | 33389
6672001447 | Hager FX452 Lábazat 100mm magas (600mm széles x 800mm mély) | Hager | FX452 | db | 1 | 35912
6672001448 | Hager FX454 Lábazat 100mm magas (1000mm széles x 600mm mély) | Hager | FX454 | db | 1 | 38915
6672001449 | Hager FX456 Lábazat 100mm magas (1200mm széles x 600mm mély) | Hager | FX456 | db | 1 | 41503
6672001450 | Hager FX457 Lábazat 100mm magas (1600mm széles x 600mm mély) | Hager | FX457 | db | 1 | 32902
6672001451 | Hager FX458 Lábazat 100mm magas (800mm széles x 800mm mély) | Hager | FX458 | db | 1 | 28908
6672001452 | Hager FX460 Lábazat 100mm magas (1200mm széles x 800mm mély) | Hager | FX460 | db | 1 | 29216
6672001453 | Hager FX461 Lábazat 100mm magas (1600mm széles x 800mm mély) | Hager | FX461 | db | 1 | 34123
6672001454 | Hager FX544 Teli ajtó (400mm széles x 1500mm mags) | Hager | FX544 | db | 1 | 56958
6672001455 | Hager FX545 Teli ajtó (400mm széles x 1700mm mags) | Hager | FX545 | db | 1 | 59410
6672001456 | Hager FX546 Teli ajtó (400mm széles x 1900mm mags) | Hager | FX546 | db | 1 | 61381
6672001457 | Hager FX547 Teli ajtó (400mm széles x 2100mm mags) | Hager | FX547 | db | 1 | 65068
6672001458 | Hager FX554 Teli ajtó (600mm széles x 1500mm mags) | Hager | FX554 | db | 1 | 62119
6672001459 | Hager FX555 Teli ajtó (600mm széles x 1700mm mags) | Hager | FX555 | db | 1 | 65798
6672001460 | Hager FX556 Teli ajtó (600mm széles x 1900mm mags) | Hager | FX556 | db | 1 | 74241
6672001461 | Hager FX557 Teli ajtó (600mm széles x 2100mm mags) | Hager | FX557 | db | 1 | 75129
6672001462 | Hager FX564 Teli ajtó (800mm széles x 1500mm mags) | Hager | FX564 | db | 1 | 72183
6672001463 | Hager FX565 Teli ajtó (800mm széles x 1700mm mags) | Hager | FX565 | db | 1 | 75619
6672001464 | Hager FX566 Teli ajtó (800mm széles x 1900mm mags) | Hager | FX566 | db | 1 | 85029
6672001465 | Hager FX567 Teli ajtó (800mm széles x 2100mm mags) | Hager | FX567 | db | 1 | 83726
6672001466 | Hager FX574 Teli ajtó (1000mm széles x 1500mm mags) | Hager | FX574 | db | 1 | 80533
6672001467 | Hager FX575 Teli ajtó (1000mm széles x 1700mm mags) | Hager | FX575 | db | 1 | 87165
6672001468 | Hager FX576 Teli ajtó (1000mm széles x 1900mm mags) | Hager | FX576 | db | 1 | 92316
6672001469 | Hager FX577 Teli ajtó (1000mm széles x 2100mm mags) | Hager | FX577 | db | 1 | 95995
6672001470 | Hager FX584 Teli ajtó (1200mm széles x 1500mm mags) | Hager | FX584 | db | 1 | 133132
6672001471 | Hager FX585 Teli ajtó (1200mm széles x 1700mm mags) | Hager | FX585 | db | 1 | 142030
6672001472 | Hager FX586 Teli ajtó (1200mm széles x 1900mm mags) | Hager | FX586 | db | 1 | 134055
6672001473 | Hager FX587 Teli ajtó (1200mm széles x 2100mm mags) | Hager | FX587 | db | 1 | 141908
6672001474 | Hager FX594 Teli ajtó (1600mm széles x 1500mm mags) | Hager | FX594 | db | 1 | 142402
6672001475 | Hager FX595 Teli ajtó (1600mm széles x 1700mm mags) | Hager | FX595 | db | 1 | 150745
6672001476 | Hager FX596 Teli ajtó (1600mm széles x 1900mm mags) | Hager | FX596 | db | 1 | 158608
6672001477 | Hager FX597 Teli ajtó (1600mm széles x 2100mm mags) | Hager | FX597 | db | 1 | 167438
6672006196 | Hager FX702 Venezia belső ajtó 1500x400mm | Hager | FX702 | db | 1 | 138054
6672006197 | Hager FX703 Venezia belső ajtó 1700x400mm | Hager | FX703 | db | 1 | 143281
6672006198 | Hager FX704 Venezia belső ajtó 1900x400mm | Hager | FX704 | db | 1 | 148675
6672006199 | Hager FX705 Venezia belső ajtó 2100x400mm | Hager | FX705 | db | 1 | 156242
6672006200 | Hager FX707 Venezia belső ajtó 1500x600mm | Hager | FX707 | db | 1 | 153393
6672006201 | Hager FX708 Venezia belső ajtó 1700x600mm | Hager | FX708 | db | 1 | 159201
6672006202 | Hager FX709 Venezia belső ajtó 1900x600mm | Hager | FX709 | db | 1 | 165195
6672006203 | Hager FX710 Venezia belső ajtó 2100x600mm | Hager | FX710 | db | 1 | 173601
6672006204 | Hager FX712 Venezia belső ajtó 1500x800mm | Hager | FX712 | db | 1 | 162710
6672006205 | Hager FX713 Venezia belső ajtó 1700x800mm | Hager | FX713 | db | 1 | 168814
6672006206 | Hager FX714 Venezia belső ajtó 1900x800mm | Hager | FX714 | db | 1 | 175428
6672006207 | Hager FX715 Venezia belső ajtó 2100x800mm | Hager | FX715 | db | 1 | 198198
6672006208 | Hager FX716 Venezia belső ajtó 1700x1000mm | Hager | FX716 | db | 1 | 181349
6672006209 | Hager FX717 Venezia belső ajtó 1900x1000mm | Hager | FX717 | db | 1 | 192240
6672006210 | Hager FX718 Venezia belső ajtó 2100x1000mm | Hager | FX718 | db | 1 | 217092
6672005959 | Hager FZ006FT Univers átlátszó ajtó, jobb oldali, sülly., IP30 elosztókhoz, 650x550mm | Hager | FZ006FT | db | 1 | 50436
6672006313 | Hager FZ00MM Volta path panel tartóbak, 2db | Hager | FZ00MM | db | 1 | 2798
6672005960 | Hager FZ010FT Univers átlátszó ajtó, jobb oldali, sülly., IP30 elosztókhoz, 800x550mm | Hager | FZ010FT | db | 1 | 56849
6672005961 | Hager FZ014FT Univers átlátszó ajtó, jobb oldali, sülly., IP30 elosztókhoz, 950x550mm | Hager | FZ014FT | db | 1 | 58476
6672005962 | Hager FZ022FT Univers átlátszó ajtó, jobb oldali, sülly., IP30 elosztókhoz, 1100x550mm | Hager | FZ022FT | db | 1 | 63008
6672006266 | Hager FZ06MK Volta 6db-os patch panel - Keystone részére, csatlakozó nélkül | Hager | FZ06MK | db | 1 | 12426
6672006267 | Hager FZ06MMO Volta 6db-os patch panel, csatlakozó nélkül | Hager | FZ06MMO | db | 1 | 13399
6672001556 | Hager FZ102N Univers átlátszó ajtó, jobb oldal, IP44, 1100x550mm, FWB72-höz (FWB73; FWB74) | Hager | FZ102N | db | 1 | 61006
6672001557 | Hager FZ104N Univers átlátszó ajtó, jobb oldal, IP44, 650x550mm, FWB42-höz (FWB43; FWB44) | Hager | FZ104N | db | 1 | 34364
6672001558 | Hager FZ106N Univers átlátszó ajtó, jobb oldal, IP44, 800x550mm, FWB52-höz (FWB53; FWB54) | Hager | FZ106N | db | 1 | 38940
6672005963 | Hager FZ107N Univers átlátszó ajtó, jobb oldal, falon kívüli, IP44 elosztókhoz, 500x550mm | Hager | FZ107N | db | 1 | 42156
6672001561 | Hager FZ110N Univers átlátszó ajtó, jobb oldal, IP44, 950x550mm, FWB62-höz (FWB63; FWB64) | Hager | FZ110N | db | 1 | 57600
6672005974 | Hager FZ12D Univers kalapsín FWx12WT/FT szekrényekhez | Hager | FZ12D | db | 1 | 4020
6672005969 | Hager FZ12H Univers kábelrögzítő sín FWx12WT/FT szekrényekhez | Hager | FZ12H | db | 1 | 5885
6672006263 | Hager FZ12MK Volta 12db-os patch panel - Keystone részére, csatlakozó nélkül | Hager | FZ12MK | db | 1 | 14711
6672006264 | Hager FZ12MM Volta 12db-os patch panel - 6db RJ45 csatlakozóval | Hager | FZ12MM | db | 1 | 54817
6672006265 | Hager FZ12MMO Volta 12db-os patch panel, csatlakozó nélkül | Hager | FZ12MMO | db | 1 | 16446
6672001663 | Hager FZ164N Univers átlátszó ajtó, IP44, 1100x550mm, FWB74-hez | Hager | FZ164N | db | 1 | 164376
6672005975 | Hager FZ24D Univers kalapsín FWx24WT/FT szekrényekhez | Hager | FZ24D | db | 1 | 4586
6672005970 | Hager FZ24H Univers kábelrögzítő sín FWx24WT/FT szekrényekhez | Hager | FZ24H | db | 1 | 7859
6672001732 | Hager FZ276 Univers fülek gipszkartonba építéshez | Hager | FZ276 | db | 1 | 7611
6672001738 | Hager FZ351 Univers kábelrendező csatorna, 1 mezős FWB elosztókhoz, RAL7035 | Hager | FZ351 | db | 1 | 28461
6672001739 | Hager FZ352 Univers kábelrendező csatorna, 2 mezős FWB elosztókhoz, RAL7035 | Hager | FZ352 | db | 1 | 28499
6672001740 | Hager FZ353 Univers kábelrendező csatorna, 3 mezős FWB elosztókhoz, RAL7035 | Hager | FZ353 | db | 1 | 32375
6672001741 | Hager FZ354 Univers kábelrendező csatorna, 4 mezős FWB elosztókhoz, RAL7035 | Hager | FZ354 | db | 1 | 36654
6672001742 | Hager FZ355 Univers kábelrendező csatorna, 5 mezős FWB elosztókhoz, RAL7035 | Hager | FZ355 | db | 1 | 44770
6672005976 | Hager FZ36D Univers kalapsín FWx36WT/FT szekrényekhez | Hager | FZ36D | db | 1 | 5157
6672005971 | Hager FZ36H Univers kábelrögzítő sín FWx36WT/FT szekrényekhez | Hager | FZ36H | db | 1 | 8402
6672001743 | Hager FZ401 Univers kábelbevezető lezáró (vakdugó) | Hager | FZ401 | db | 1 | 3995
6672001744 | Hager FZ402 Quadro / Univers / Orion gumis kábelbevezető, IP54, 240x130mm, 45db kábelhez | Hager | FZ402 | db | 1 | 18748
6672001745 | Hager FZ403 KÁBELBEVEZETŐ FZ403 | Hager | FZ403 | db | 1 | 7508
6672001746 | Hager FZ404 Quadro / Univers / Orion műanyag kábelbevezető, IP54 232x120mm, teli | Hager | FZ404 | db | 1 | 14575
6672001747 | Hager FZ425 Quadro / Univers / Orion gumis kábelbevezető, IP54, 220x104mm, 13db kábelhez | Hager | FZ425 | db | 1 | 6203
6672005967 | Hager FZ426 Univers gumis kábelbevezető, 46db kábelhez, FWB szekrényekhez | Hager | FZ426 | db | 1 | 3782
6672005968 | Hager FZ428 Univers hátsó, gumis kábelbevezető, 20db kábel részére, FWB szekrényekhez | Hager | FZ428 | db | 1 | 3993
6672005964 | Hager FZ441B Univers függőleges sorolókészlet, 1 mezős elosztókhoz | Hager | FZ441B | db | 1 | 21461
6672001748 | Hager FZ441N Univers kábelrendező csatorna, 1 mezős FWB elosztókhoz, RAL9010 | Hager | FZ441N | db | 1 | 22294
6672001749 | Hager FZ442B Univers függőleges sorolókészlet, 2 mezős elosztókhoz | Hager | FZ442B | db | 1 | 27158
6672001750 | Hager FZ442N Univers kábelrendező csatorna, 2 mezős FWB elosztókhoz, RAL9010 | Hager | FZ442N | db | 1 | 27971
6672005965 | Hager FZ443B Univers függőleges sorolókészlet, 3 mezős elosztókhoz | Hager | FZ443B | db | 1 | 33331
6672005972 | Hager FZ443N Univers kábelrendező csatorna, 3 mezős FWB elosztókhoz, RAL9010 | Hager | FZ443N | db | 1 | 26880
6672005966 | Hager FZ444B Univers függőleges sorolókészlet, 4 mezős elosztókhoz | Hager | FZ444B | db | 1 | 39672
6672005973 | Hager FZ444N Univers kábelrendező csatorna, 4 mezős FWB elosztókhoz, RAL9010 | Hager | FZ444N | db | 1 | 31431
6672001751 | Hager FZ449 Quadro 4/5 zár, 3mm-es dupla tollal, 1db kulccsal | Hager | FZ449 | db | 1 | 10906
6672001752 | Hager FZ450 Quadro 4/5 zár, 7mm-es háromszög betéttel, 1db kulccsal | Hager | FZ450 | db | 1 | 11595
6672001753 | Hager FZ451 Quadro 4/5 zár, 7mm-es négyzetes betéttel, 1db kulccsal | Hager | FZ451 | db | 1 | 11595
6672001754 | Hager FZ452 KULCSOS ZÁR FZ452 | Hager | FZ452 | db | 1 | 4952
6672005600 | Hager FZ453 Quadro 4/fali Quadro 5 kulcsos zár, Nr. 455 betéttel, 2db kulccsal | Hager | FZ453 | db | 1 | 5275
6672006001 | Hager FZ501N Univers zár, dupla tollal, 3mm, IP54 | Hager | FZ501N | db | 1 | 2577
6672006002 | Hager FZ502N Univers zár, háromszög betéttel, 7mm, IP54 | Hager | FZ502N | db | 1 | 1900
6672006003 | Hager FZ503N Univers zár, négyzetes betéttel, 7mm, IP54 | Hager | FZ503N | db | 1 | 2230
6672005977 | Hager FZ504N Univers kulcsos zár, 2db Nr. 1333 kulccsal, IP54 | Hager | FZ504N | db | 1 | 7123
6672001755 | Hager FZ508 Quadro 5/+ EVO kilincs zárbetéttel, 1242E kulccsal | Hager | FZ508 | db | 1 | 46432
6672001756 | Hager FZ515 Quadro 5/+ EVO 8mm háromszög zárbetét, csere FZ508-hoz | Hager | FZ515 | db | 1 | 1749
6672001757 | Hager FZ516 Quadro 5/+ EVO 6x6mm négyszög zárbetét, csere FZ508-hoz | Hager | FZ516 | db | 1 | 874
6672001758 | Hager FZ517 Quadro 5/+ EVO 8x8mm négyszög zárbetét, csere FZ508-hoz | Hager | FZ517 | db | 1 | 2145
6672001759 | Hager FZ532 Univers kilincses zár | Hager | FZ532 | db | 1 | 50559
6672001760 | Hager FZ596 Univers pótkulcs, FZ597N-hez | Hager | FZ596 | db | 1 | 3181
6672005601 | Hager FZ597 Quadro 4/fali Quadro 5 kulcsos zár, Nr. 1243E betéttel, 2db kulccsal | Hager | FZ597 | db | 1 | 4547
6672001761 | Hager FZ597N Univers zár + 2 kulcs, IP43 szekrényhez | Hager | FZ597N | db | 1 | 5600
6672001762 | Hager FZ598N Univers zárpajzs és fogantyú az eredeti pótlására | Hager | FZ598N | db | 1 | 2391
6672001763 | Hager FZ680 Quadro / Orion forgó kilincses zár | Hager | FZ680 | db | 1 | 13431
6672001764 | Hager FZ707 Univers tervtartó, fém | Hager | FZ707 | db | 1 | 10112
6672001766 | Hager FZ760E Quadro+ evo dupla emelő szem | Hager | FZ760E | db | 1 | 21970
6672001767 | Hager FZ767 Quadro+ evo szimpla emelő szem | Hager | FZ767 | db | 1 | 15385
6672001769 | Hager FZ791N Univers lakk javítóstift, 9ml, RAL9010 | Hager | FZ791N | db | 1 | 4067
6672001770 | Hager FZ794 Univers tervtartó átlátszó műanyagból 230x310mm | Hager | FZ794 | db | 1 | 2855
6672006619 | Hager FZ795D Tervtartó fém, öntapadós, A4, 230x310mm | Hager | FZ795D | db | 1 | 9323
6672001771 | Hager FZ801 Orion Plus kiegészítő csavaranya szet | Hager | FZ801 | db | 1 | 562
6672001773 | Hager FZ803 Univers függesztő fülek, 4db | Hager | FZ803 | db | 1 | 6073
6672006620 | Hager FZ818 Tervtartó műanyag öntapadós, A4 | Hager | FZ818 | db | 1 | 4173
6672001778 | Hager FZ850 Quadro műanyag kulcs, háromszög + nézgyzet + kéttollú | Hager | FZ850 | db | 1 | 1472
6672005958 | Hager G004019011 Túlfeszvédelem+ zavarszűrő, grafitfekete | Hager | G004019011 | db | 1 | 101191
6672004152 | Hager G12017035 Belső sarok, állítható, BRN, PVC, 70x110mm, v.szürke | Hager | G12017035 | db | 1 | 12731
6672004153 | Hager G12019010 Belső sarok, állítható, BRN, PVC, 70x110mm, fehér | Hager | G12019010 | db | 1 | 12731
6672005065 | Hager G12027035 Külső sarok, állítható, BRN, PVC, 70x110mm, v.szürke | Hager | G12027035 | db | 1 | 14015
6672005066 | Hager G12029010 Külső sarok, állítható, BRN, PVC, 70x110mm, fehér | Hager | G12029010 | db | 1 | 14015
6672006160 | Hager G12037035 Végzáró, vágást takaró, BRN, PVC, 70x110mm, v.szürke | Hager | G12037035 | db | 1 | 3999
6672006161 | Hager G12039010 Végzáró, vágást takaró, BRN, PVC, 70x110mm, fehér | Hager | G12039010 | db | 1 | 3999
6672004577 | Hager G12057035 Függőleges sarok, vágást takaró, BRN, PVC, 70x110mm, v.szürke | Hager | G12057035 | db | 1 | 14898
6672004578 | Hager G12059010 Függőleges sarok, vágást takaró, BRN, PVC, 70x110mm, fehér | Hager | G12059010 | db | 1 | 14898
6672004154 | Hager G12117035 Belső sarok, állítható, BRN, PVC, 70x130mm, v.szürke | Hager | G12117035 | db | 1 | 14770
6672004155 | Hager G12119010 Belső sarok, állítható, BRN, PVC, 70x130mm, fehér | Hager | G12119010 | db | 1 | 14770
6672005067 | Hager G12127035 Külső sarok, állítható, BRN, PVC, 70x130mm, v.szürke | Hager | G12127035 | db | 1 | 16278
6672005068 | Hager G12129010 Külső sarok, állítható, BRN, PVC, 70x130mm, fehér | Hager | G12129010 | db | 1 | 16278
6672006162 | Hager G12137035 Végzáró, vágást takaró, BRN, PVC, 70x130mm, v.szürke | Hager | G12137035 | db | 1 | 4815
6672006163 | Hager G12139010 Végzáró, vágást takaró, BRN, PVC, 70x130mm, fehér | Hager | G12139010 | db | 1 | 4815
6672004579 | Hager G12157035 Függőleges sarok, vágást takaró, BRN, PVC, 70x130mm, v.szürke | Hager | G12157035 | db | 1 | 16942
6672004580 | Hager G12159010 Függőleges sarok, vágást takaró, BRN, PVC, 70x130mm, fehér | Hager | G12159010 | db | 1 | 16942
6672004156 | Hager G12217035 Belső sarok, állítható, BRN, PVC, 70x170mm, v.szürke | Hager | G12217035 | db | 1 | 20811
6672004157 | Hager G12219010 Belső sarok, állítható, BRN, PVC, 70x170mm, fehér | Hager | G12219010 | db | 1 | 20811
6672005069 | Hager G12227035 Külső sarok, állítható, BRN, PVC, 70x170mm, v.szürke | Hager | G12227035 | db | 1 | 22856
6672005070 | Hager G12229010 Külső sarok, állítható, BRN, PVC, 70x170mm, fehér | Hager | G12229010 | db | 1 | 22856
6672006164 | Hager G12237035 Végzáró, vágást takaró, BRN, PVC, 70x170mm, v.szürke | Hager | G12237035 | db | 1 | 6277
6672006165 | Hager G12239010 Végzáró, vágást takaró, BRN, PVC, 70x170mm, fehér | Hager | G12239010 | db | 1 | 6277
6672004581 | Hager G12257035 Függőleges sarok, vágást takaró, BRN, PVC, 70x170mm, v.szürke | Hager | G12257035 | db | 1 | 21435
6672004582 | Hager G12259010 Függőleges sarok, vágást takaró, BRN, PVC, 70x170mm, fehér | Hager | G12259010 | db | 1 | 21435
6672004158 | Hager G12317035 Belső sarok, állítható, BRN, PVC, 70x210mm, v.szürke | Hager | G12317035 | db | 1 | 28467
6672004159 | Hager G12319010 Belső sarok, állítható, BRN, PVC, 70x210mm, fehér | Hager | G12319010 | db | 1 | 28467
6672005071 | Hager G12327035 Külső sarok, állítható, BRN, PVC, 70x210mm, v.szürke | Hager | G12327035 | db | 1 | 31283
6672005072 | Hager G12329010 Külső sarok, állítható, BRN, PVC, 70x210mm, fehér | Hager | G12329010 | db | 1 | 31283
6672006166 | Hager G12337035 Végzáró, vágást takaró, BRN, PVC, 70x210mm, v.szürke | Hager | G12337035 | db | 1 | 8127
6672006167 | Hager G12339010 Végzáró, vágást takaró, BRN, PVC, 70x210mm, fehér | Hager | G12339010 | db | 1 | 8127
6672004583 | Hager G12357035 Függőleges sarok, vágást takaró, BRN, PVC, 70x210mm, v.szürke | Hager | G12357035 | db | 1 | 27843
6672004584 | Hager G12359010 Függőleges sarok, vágást takaró, BRN, PVC, 70x210mm, fehér | Hager | G12359010 | db | 1 | 27843
6672005879 | Hager G124690101 T-elem és kereszt elem,BRN 70x110mm tisztafehér | Hager | G124690101 | db | 1 | 25234
6672004160 | Hager G12517035 Belső sarok, állítható, BRHN, halogénmentes, 70x130mm, v.szürke | Hager | G12517035 | db | 1 | 25456
6672004161 | Hager G12519010 Belső sarok, állítható, BRHN, halogénmentes, 70x130mm, fehér | Hager | G12519010 | db | 1 | 25456
6672005073 | Hager G12527035 Külső sarok, állítható, BRHN, halogénmentes, 70x130mm, v.szürke | Hager | G12527035 | db | 1 | 28013
6672005074 | Hager G12529010 Külső sarok, állítható, BRHN, halogénmentes, 70x130mm, fehér | Hager | G12529010 | db | 1 | 28013
6672006168 | Hager G12537035 Végzáró, vágást takaró, BRHN, halogénmentes PC/ABS, 70x130mm, v.szürke | Hager | G12537035 | db | 1 | 8192
6672006169 | Hager G12539010 Végzáró, vágást takaró, BRHN, halogénmentes PC/ABS, 70x130mm, fehér | Hager | G12539010 | db | 1 | 8192
6672004585 | Hager G12557035 Függőleges sarok, vágást takaró, BRHN, halogénmentes PC/ABS, 70x130mm, v.szürke | Hager | G12557035 | db | 1 | 28854
6672004586 | Hager G12559001 Függőleges sarok, vágást takaró, BRHN, halogénmentes PC/ABS, 70x130mm, krémfehér | Hager | G12559001 | db | 1 | 28854
6672004587 | Hager G12559010 Függőleges sarok, vágást takaró, BRHN, halogénmentes PC/ABS, 70x130mm, fehér | Hager | G12559010 | db | 1 | 28854
6672005880 | Hager G125690101 T-elem és kereszt elem, BRN 70x130mm,tisztafehér | Hager | G125690101 | db | 1 | 28488
6672004162 | Hager G12617035 Belső sarok, állítható, BRHN, halogénmentes, 70x170mm, v.szürke | Hager | G12617035 | db | 1 | 35581
6672004163 | Hager G12619001 Belső sarok, állítható, BRHN, halogénmentes, 70x170mm, krémfehér | Hager | G12619001 | db | 1 | 35581
6672004164 | Hager G12619010 Belső sarok, állítható, BRHN, halogénmentes, 70x170mm, fehér | Hager | G12619010 | db | 1 | 35581
6672005075 | Hager G12627035 Külső sarok, állítható, BRHN, halogénmentes, 70x170mm, v.szürke | Hager | G12627035 | db | 1 | 39431
6672005076 | Hager G12629001 Külső sarok, állítható, BRHN, halogénmentes, 70x170mm, krémfehér | Hager | G12629001 | db | 1 | 39431
6672005077 | Hager G12629010 Külső sarok, állítható, BRHN, halogénmentes, 70x170mm, fehér | Hager | G12629010 | db | 1 | 39431
6672006170 | Hager G12637035 Végzáró, vágást takaró, BRHN, halogénmentes PC/ABS, 70x170mm, v.szürke | Hager | G12637035 | db | 1 | 10621
6672006171 | Hager G12639010 Végzáró, vágást takaró, BRHN, halogénmentes PC/ABS, 70x170mm, fehér | Hager | G12639010 | db | 1 | 10621
6672004588 | Hager G12657035 Függőleges sarok, vágást takaró, BRHN, halogénmentes PC/ABS, 70x170mm, v.szürke | Hager | G12657035 | db | 1 | 36379
6672004589 | Hager G12659001 Függőleges sarok, vágást takaró, BRHN, halogénmentes PC/ABS, 70x170mm, krémfehér | Hager | G12659001 | db | 1 | 36379
6672004590 | Hager G12659010 Függőleges sarok, vágást takaró, BRHN, halogénmentes PC/ABS, 70x170mm, fehér | Hager | G12659010 | db | 1 | 36379
6672005881 | Hager G126690101 T-elem és kereszt elem, BRN 70x170mm,tisztafehér | Hager | G126690101 | db | 1 | 16575
6672004459 | Hager G15117035 Fali takarókeret, BRN, halogénmentes, 70x110mm, v.szürke | Hager | G15117035 | db | 1 | 7458
6672004460 | Hager G15119010 Fali takarókeret, BRN, halogénmentes, 70x110mm, fehér | Hager | G15119010 | db | 1 | 7458
6672004461 | Hager G15137035 Fali takarókeret, BRN, halogénmentes, 70x130mm, v.szürke | Hager | G15137035 | db | 1 | 8919
6672004462 | Hager G15139010 Fali takarókeret, BRN, halogénmentes, 70x130mm, fehér | Hager | G15139010 | db | 1 | 8919
6672004463 | Hager G15177035 Fali takarókeret, BRN, halogénmentes, 70x170mm, v.szürke | Hager | G15177035 | db | 1 | 11632
6672004464 | Hager G15179010 Fali takarókeret, BRN, halogénmentes, 70x170mm, fehér | Hager | G15179010 | db | 1 | 11632
6672004465 | Hager G15217035 Fali takarókeret, BRN, halogénmentes, 70x210mm, v.szürke | Hager | G15217035 | db | 1 | 15116
6672004466 | Hager G15219010 Fali takarókeret, BRN, halogénmentes, 70x210mm, fehér | Hager | G15219010 | db | 1 | 15116
6672005874 | Hager G1607R Távtartó, BRN, PC/ABS, fekete | Hager | G1607R | db | 1 | 276
6672006016 | Hager G1612 Válaszfal C-profil nélküli csatornához, BRS/LFS | Hager | G1612 | db | 1 | 1350
6672005934 | Hager G1720 Toldóelem (kupplung), BRN, LF/LFH 60x150 és LF 60x90/230mm részére | Hager | G1720 | db | 1 | 602
6672006223 | Hager G1800 Vezetékrögzítő, nyitott, halogénmentes PC/ABS, BRHN 70x170mm részére | Hager | G1800 | db | 1 | 234
6672006234 | Hager G1800R Vezetéktartó | Hager | G1800R | db | 1 | 234
6672005641 | Hager G2201 Rögzítőszett 70130 | Hager | G2201 | db | 1 | 8959
6672005642 | Hager G2202 Rögzítőszett 70170/210 | Hager | G2202 | db | 1 | 9262
6672006006 | Hager G2400 Univerzális földelés BRAN-hoz | Hager | G2400 | db | 1 | 2514
6672005690 | Hager G2744 Szerelvénydoboz, BR,C-profil, CEE dugaljhoz | Hager | G2744 | db | 1 | 18485
6672005691 | Hager G2745 Szerelvénydoboz, BR, előlapi rögzítéshez, CEE dugaljhoz | Hager | G2745 | db | 1 | 12677
6672004146 | Hager G2850 Beépítő doboz standard szerelvényekhez, csatornaelőlapba rögzíthető, fekete | Hager | G2850 | db | 1 | 1692
6672004390 | Hager G2860 Dupla beépítő doboz standard szerelvényekhez, csat.előlapba rögzíthető, fekete | Hager | G2860 | db | 1 | 3630
6672003948 | Hager G3140 Adatcsatlakozó 2 Cat.6A csatlakozáshoz 8/8 pólus árnyékolt | Hager | G3140 | db | 1 | 10994
6672005841 | Hager G35237035 Takarókeret, L2403 modulkész. beépítő dobozhoz, halogment. (fedél: 80) v.szürke | Hager | G35237035 | db | 1 | 5929
6672005842 | Hager G35239010 Takarókeret, L2403 modulkész. beépítő dobozhoz, halogment. (fedél: 80) fehér | Hager | G35239010 | db | 1 | 5929
6672005843 | Hager G3523LAN Takarókeret, L2403 modulkész. beépítő dobozhoz, halogment. (fedél: 80) alu-lakk | Hager | G3523LAN | db | 1 | 6515
6672004395 | Hager G4170 Dupla dugalj rejtett csatlakozáshoz, BRN 70x170mm csatornához, aszimmetrikus | Hager | G4170 | db | 1 | 19975
6672004396 | Hager G4180 Dupla dugalj rejtett csatlakozáshoz, BRN 70x170/70x210mm csatornához, aszimmet. | Hager | G4180 | db | 1 | 21393
6672004413 | Hager G44039010 Elosztódoboz 12modul átlátszó ajtóval, tisztafehér | Hager | G44039010 | db | 1 | 52483
6672004414 | Hager G44047035 Elosztódoboz 24modul átlátsz ajtóval,v.szürke | Hager | G44047035 | db | 1 | 68009
6672004415 | Hager G44049010 Elosztódoboz 24modul átlátsz ajtóval,tisztafehér | Hager | G44049010 | db | 1 | 68009
6672005184 | Hager G4700 Leágazószett 5P-ról 3P-ra, fázisválasztóval, Wago | Hager | G4700 | db | 1 | 12298
6672004258 | Hager G4703 Betápcsatlakozó, 3P, 1,5-2,5mm2 merev és sodrott vezetőhöz, Wago | Hager | G4703 | db | 1 | 2198
6672004259 | Hager G4705 Betápcsatlakozó, 5P, 1,5-2,5mm2 merev és sodrott vezetőhöz, Wago | Hager | G4705 | db | 1 | 3423
6672004408 | Hager G4713 Elmenő csatlakozó, 3P, 1,5-2,5mm2 merev és sodrott vezetőhöz, Wago | Hager | G4713 | db | 1 | 2140
6672004409 | Hager G4715 Elmenő csatlakozó, 5P, 1,5-2,5mm2 merev és sodrott vezetőhöz, Wago | Hager | G4715 | db | 1 | 2977
6672004278 | Hager G4719 Csatlakozó kábel,Wago csatlakozóval;3x1,5mm? 0,3m | Hager | G4719 | db | 1 | 3986
6672004279 | Hager G4730 Csatlakozó kábel,Wago csatlakozóval;3x1,5mm? 0,45m | Hager | G4730 | db | 1 | 4020
6672004280 | Hager G4731 Csatlakozó kábel,Wago csatlakozóval;3x1,5mm?,2m | Hager | G4731 | db | 1 | 6526
6672004281 | Hager G4732 Csatlakozó kábel,Wago csatlakozóval;3x1,5mm? 0,75m | Hager | G4732 | db | 1 | 3848
6672004282 | Hager G4733 Csatlakozó kábel, 3x2,5mm2, L=0,3m, Wago csatlakozókkal | Hager | G4733 | db | 1 | 3174
6672004283 | Hager G4735 Csatlakozó kábel,Wago csatlakozóval;3x1,5mm? 1,5m | Hager | G4735 | db | 1 | 4912
6672004284 | Hager G4736 Csatlakozó kábel,Wago csatlakozóval;3x1,5mm? 2,5m | Hager | G4736 | db | 1 | 6164
6672004285 | Hager G4740 Csatlakozó kábel,Wago csatlakozóval;3x1,5mm?,2m | Hager | G4740 | db | 1 | 8090
6672004286 | Hager G4743 Csatlakozó kábel, 3x2,5mm2, L=0,45m, Wago csatlakozókkal | Hager | G4743 | db | 1 | 3337
6672004287 | Hager G4745 Csatlakozó kábel,Wago csatlakozóval; 3x1,5mm? 5m | Hager | G4745 | db | 1 | 8090
6672004288 | Hager G4746 Csatlakozó kábel,Wago csatlakozóval;3x1,5mm? 7,5m | Hager | G4746 | db | 1 | 10788
6672004289 | Hager G4749 Csatlakozó kábel,Wago csatlakozóval;3x1,5mm? 10m | Hager | G4749 | db | 1 | 13066
6672004290 | Hager G4750 Csatlakozó kábel,Wago csatlakozóval;3x1,5mm? 12,5m | Hager | G4750 | db | 1 | 15407
6672004291 | Hager G4753 Csatlakozó kábel, 3x2,5mm2, L=0,75m, Wago csatlakozókkal | Hager | G4753 | db | 1 | 3672
6672004292 | Hager G4755 Csatlakozó kábel, 5x1,5mm2, L=0,45m, Wago csatlakozókkal | Hager | G4755 | db | 1 | 9348
6672004293 | Hager G4762 Csatlakozó kábel,Wago csatlakozóval; 3x2,5mm? 5m | Hager | G4762 | db | 1 | 11553
6672004294 | Hager G4764 Csatlakozó kábel,Wago csatlakozóval; 3x2,5mm? 7,5m | Hager | G4764 | db | 1 | 17718
6672004684 | Hager G4773 H- elosztó csatlakozó , 1xdugó/2xaljzat, 3pólusú | Hager | G4773 | db | 1 | 2994
6672004295 | Hager G4790 Csatlakozó kábel, 3x2,5mm2, halogénmentes, L=0,3m, Wago csatlakozókkal | Hager | G4790 | db | 1 | 5029
6672004296 | Hager G4791 Csatlakozó kábel, 3x2,5mm2, halogénmentes, L=0,45m, Wago csatlakozókkal | Hager | G4791 | db | 1 | 5351
6672004297 | Hager G4792 Csatlakozó kábel, 3x2,5mm2, halogénmentes, L=0,75m, Wago csatlakozókkal | Hager | G4792 | db | 1 | 5977
6672004298 | Hager G4793 Csatlakozó kábel, 3x2,5mm2, halogénmentes, L=1,5m, Wago csatlakozókkal | Hager | G4793 | db | 1 | 9396
6672004299 | Hager G4794 Csatlakozó kábel, 3x2,5mm2, halogénmentes, L=2,5m, Wago csatlakozókkal | Hager | G4794 | db | 1 | 12086
6672004300 | Hager G4795 Csatlakozó kábel, 3x2,5mm2, halogénmentes, L=4,5m, Wago csatlakozókkal | Hager | G4795 | db | 1 | 18103
6672004301 | Hager G4796 Csatlakozó kábel, 3x2,5mm2, L=1,5m, Wago csatlakozókkal | Hager | G4796 | db | 1 | 7122
6672004302 | Hager G4797 Csatlakozó kábel, 3x2,5mm2, L=2,5m, Wago csatlakozókkal | Hager | G4797 | db | 1 | 8680
6672004303 | Hager G4798 Csatlakozó kábel, 3x2,5mm2, L=4,5m, Wago csatlakozókkal | Hager | G4798 | db | 1 | 12279
6672004107 | Hager G7043LAN Asztalba süllyeszthető elosztó 3 dugaljjal | Hager | G7043LAN | db | 1 | 88613
6672004108 | Hager G7044LAN Asztalba süllyeszthető elosztó 2 dugalj+2xCat.6 | Hager | G7044LAN | db | 1 | 134846
6672004109 | Hager G7045LAN Asztalba süllyeszthető elosztó 3 dugalj+2xCat.6 | Hager | G7045LAN | db | 1 | 134846
6672004678 | Hager G7059 Fűrész d=102mm, asztalba süllyesztéshez | Hager | G7059 | db | 1 | 57792
6672004110 | Hager G7067ELN Asztalra rögzíthető elosztó, 3 dugalj, 3m kábel naturelox | Hager | G7067ELN | db | 1 | 42381
6672004111 | Hager G7068ELN Asztalra rögzíthető elosztó, 5 dugalj- 1 állandó+4kapcsolható 3m kábel naturelox | Hager | G7068ELN | db | 1 | 77054
6672004112 | Hager G7069ELN Asztalra rögzíthető elosztó, 5 dugalj- 1 állandó+4kapcsolható+2xCat 3m kábel alu | Hager | G7069ELN | db | 1 | 123287
6672005408 | Hager G8310 Patch kábel Cat.6a RJ45,árnyékolt,S/FTP AWG27/7 500MHz, halogénmentes 1,5 m | Hager | G8310 | db | 1 | 6725
6672005409 | Hager G8311 Patch kábel Cat.6a RJ45,árnyékolt,S/FTP AWG27/7 500MHz, halogénmentes 2,5 m | Hager | G8311 | db | 1 | 7128
6672005410 | Hager G8312 Patch kábel Cat.6a RJ45,árnyékolt,S/FTP AWG27/7 500MHz, halogénmentes 5 m | Hager | G8312 | db | 1 | 10785
6672005411 | Hager G8317 Patch kábel Cat.6a RJ45,árnyékolt,S/FTP AWG27/7 500MHz, halogénmentes 0,35m | Hager | G8317 | db | 1 | 3266
6672001781 | Hager GD102N Gamma minielosztó IP30 2modul, 160x55x82mm | Hager | GD102N | db | 1 | 1929
6672001782 | Hager GD104N Gamma minielosztó IP30 4modul, 180x110x82mm | Hager | GD104N | db | 1 | 2568
6672001783 | Hager GD106N Gamma minielosztó IP30 6modul, 180x146x82mm | Hager | GD106N | db | 1 | 4036
6672001784 | Hager GD108N Gamma minielosztó IP30 8 modul, 180x182x82mm | Hager | GD108N | db | 1 | 5614
6672001785 | Hager GD110N Gamma minielosztó IP30 10modul, 180x218x82mm | Hager | GD110N | db | 1 | 5423
6672006621 | Hager GLS5500 Beépitő doboz szerelvényekhez, C-profilra, 55x64x71mm, fekete | Hager | GLS5500 | db | 1 | 2536
6672004145 | Hager GLS5510 Beépitő doboz standard adat csatlakozóhoz, C-profilra, 55x64x71mm, fekete | Hager | GLS5510 | db | 1 | 1549
6672006607 | Hager GLT4001 GLT 4001 BRA ALU csatorna doboz | Hager | GLT4001 | db | 1 | 1527
6672006622 | Hager GLT5000 Beépitő doboz szerelvényekhez, BR, C-profil, 55x64x71mm, szürke | Hager | GLT5000 | db | 1 | 1327
6672006623 | Hager GLT5010 Beépitő doboz adat csatlakozókhoz, BR, C-profil 55x64x71mm, szürke | Hager | GLT5010 | db | 1 | 2739
6672001787 | Hager GP102P Gamma ajtó 2 modulos minielosztóhoz,teli ajtós | Hager | GP102P | db | 1 | 1633
6672001788 | Hager GP102T Gamma ajtó 2 modulos minielosztóhoz,átlátszó ajtós | Hager | GP102T | db | 1 | 1633
6672001789 | Hager GP104P Gamma ajtó 4 modulos minielosztóhoz,teli ajtós | Hager | GP104P | db | 1 | 2034
6672001790 | Hager GP104T Gamma ajtó 4 modulos minielosztóhoz,átlátszó ajtós | Hager | GP104T | db | 1 | 1615
6672001791 | Hager GP106P Gamma ajtó 6 modulos minielosztóhoz,teli ajtós | Hager | GP106P | db | 1 | 1518
6672001792 | Hager GP106T Gamma ajtó 6 modulos minielosztóhoz,átlátszó ajtós | Hager | GP106T | db | 1 | 2435
6672001793 | Hager GP108P Gamma ajtó 8 modulos minielosztóhoz,teli ajtós | Hager | GP108P | db | 1 | 2870
6672001794 | Hager GP108T Gamma ajtó 8 modulos minielosztóhoz,átlátszó ajtós | Hager | GP108T | db | 1 | 2870
6672001795 | Hager GP110P Gamma ajtó 10 modulos minielosztóhoz,teli ajtós | Hager | GP110P | db | 1 | 3360
6672001796 | Hager GP110T Gamma ajtó 10 modulos minielosztóhoz,átlátszó ajtós | Hager | GP110T | db | 1 | 3360
6672006007 | Hager GR0800A7035 Univerzális sorolható keret közdarabbal, ABS halogénmentes, 80mm, v.szürke | Hager | GR0800A7035 | db | 1 | 20920
6672006008 | Hager GR0800A9011 Univerzális sorolható keret közdarabbal, ABS halogénmentes, 80mm, grafitszürke | Hager | GR0800A9011 | db | 1 | 20920
6672004397 | Hager GS20009010 Dupla dugalj, C-profilra, halogénmentes, Wago gyorscsatl., fehér | Hager | GS20009010 | db | 1 | 10438
6672004398 | Hager GS20009011 Dupla dugalj, C-profilra, halogénmentes, Wago gyorscsatl., fekete | Hager | GS20009011 | db | 1 | 10361
6672004399 | Hager GS20019010 Dupla dugalj, előlapi rögzítéshez, halogénmentes, Wago gyorscsatl., fehér | Hager | GS20019010 | db | 1 | 17009
6672004400 | Hager GS20019011 Dupla dugalj, előlapi rögzítéshez, halogénmentes, Wago gyorscsatl., fekete | Hager | GS20019011 | db | 1 | 10361
6672004693 | Hager GS30003020 Hármas dugalj, WAGO C Profil, piros | Hager | GS30003020 | db | 1 | 13696
6672004694 | Hager GS30006029 Hármas dugalj, WAGO C Profil, mentazöld | Hager | GS30006029 | db | 1 | 13696
6672004695 | Hager GS30009010 Hármas dugalj, WAGO C Profil, fehér | Hager | GS30009010 | db | 1 | 13696
6672004696 | Hager GS30009011 Hármas dugalj, WAGO C Profil, grafitfekete | Hager | GS30009011 | db | 1 | 13696
6672004697 | Hager GS30013020 Hármas dugalj, WAGO előlapi szerelés, piros | Hager | GS30013020 | db | 1 | 13696
6672004698 | Hager GS30016029 Hármas dugalj, WAGO előlapi szerelés,mentazöld | Hager | GS30016029 | db | 1 | 13696
6672004699 | Hager GS30019010 Hármas dugalj, WAGO előlapi szerelés, fehér | Hager | GS30019010 | db | 1 | 13696
6672004700 | Hager GS30019011 Hármas dugalj, WAGO előlapi szerelés, grafitfekete | Hager | GS30019011 | db | 1 | 13696
6672006624 | Hager GTVR400 Készülékkehely, x4 | Hager | GTVR400 | db | 1 | 6821
6672004417 | Hager GZUAE29011 Előlap,UAE,dupla,ABS halogénmentes, BXL 57X57 grafitszürke | Hager | GZUAE29011 | db | 1 | 1368
6672005903 | Hager HA351 Terheléskapcsoló leválasztás kijelzéssel, 3P, 125A | Hager | HA351 | db | 1 | 60504
6672001797 | Hager HA352 Terheléskapcsoló leválasztás kijelzéssel, 3P, 160A | Hager | HA352 | db | 1 | 30129
6672001798 | Hager HA354 Terheléskapcsoló leválasztás kijelzéssel, 3P, 250A | Hager | HA354 | db | 1 | 45476
6672001799 | Hager HA357 Terheléskapcsoló leválasztás kijelzéssel, 3P, 400A | Hager | HA357 | db | 1 | 81706
6672001800 | Hager HA358 Terheléskapcsoló leválasztás kijelzéssel, 3P, 630A | Hager | HA358 | db | 1 | 164513
6672005904 | Hager HA360 Terheléskapcsoló leválasztás kijelzéssel, 3P, 800A | Hager | HA360 | db | 1 | 269647
6672001801 | Hager HA362 Terheléskapcsoló leválasztás kijelzéssel, 3P, 1250A | Hager | HA362 | db | 1 | 601710
6672001802 | Hager HA364 Terheléskapcsoló leválasztás kijelzéssel, 3P, 1600A | Hager | HA364 | db | 1 | 724044
6672001803 | Hager HA452 Terheléskapcsoló leválasztás kijelzéssel, 4P, 160A | Hager | HA452 | db | 1 | 139225
6672001804 | Hager HA454 Teherleválasztó kapcsoló 4P 250A HA454 | Hager | HA454 | db | 1 | 123441
6672001805 | Hager HA457 Terheléskapcsoló leválasztás kijelzéssel, 4P, 400A | Hager | HA457 | db | 1 | 566994
6672005905 | Hager HA458 Terheléskapcsoló leválasztás kijelzéssel, 4P, 630A | Hager | HA458 | db | 1 | 303344
6672004500 | Hager HA70252 Fedél, perforált HA csatornához,40/60/80mm magassághoz, halogénmentes | Hager | HA70252 | db | 1 | 2010
6672004685 | Hager HA70252K HA7 csatornafedél,25x25 v.szürke,halogénmentes | Hager | HA70252K | db | 1 | 1541
6672004686 | Hager HA70402 HA7 csatornafedél, 40/60/80-as magasság v.szürke,halogénmentes | Hager | HA70402 | db | 1 | 2045
6672004687 | Hager HA70402K HA7 csatornafedél,25x40 v.szürke,halogénmentes | Hager | HA70402K | db | 1 | 1711
6672004688 | Hager HA70602 HA7 csatornafedél,sz=60 v.szürke,halogénmentes | Hager | HA70602 | db | 1 | 2994
6672004689 | Hager HA70802 HA7 csatornafedél,sz=80 v.szürke,halogénmentes | Hager | HA70802 | db | 1 | 2994
6672005528 | Hager HA7100060 Perforált vezetékcsatorna HA7, ABS halogénmentes, 100x60mm, v.szürke | Hager | HA7100060 | db | 1 | 10393
6672005529 | Hager HA7100080 Perforált vezetékcsatorna HA7, ABS halogénmentes, 100x80mm, v.szürke | Hager | HA7100080 | db | 1 | 14975
6672005530 | Hager HA7100100 Perforált vezetékcsatorna HA7, ABS halogénmentes, 100x100mm, v.szürke | Hager | HA7100100 | db | 1 | 16030
6672004690 | Hager HA71002 HA7 csatornafedél,Sz=100, halogénmentes, v.szürke | Hager | HA71002 | db | 1 | 3854
6672004691 | Hager HA71202 HA7 csatornafedél,Sz=120, halogénmentes, v.szürke | Hager | HA71202 | db | 1 | 3854
6672005531 | Hager HA725025 Perforált vezetékcsatorna HA7, ABS halogénmentes, 25x25mm, v.szürke | Hager | HA725025 | db | 1 | 3521
6672005532 | Hager HA725040 Perforált vezetékcsatorna HA7, ABS halogénmentes, 25x40mm, v.szürke | Hager | HA725040 | db | 1 | 4288
6672005533 | Hager HA740025 Perforált vezetékcsatorna HA7, ABS halogénmentes, 40x25mm, v.szürke | Hager | HA740025 | db | 1 | 4288
6672005534 | Hager HA740040 Perforált vezetékcsatorna HA7, ABS halogénmentes, 40x40mm, v.szürke | Hager | HA740040 | db | 1 | 4227
6672005535 | Hager HA740060 Perforált vezetékcsatorna HA7, ABS halogénmentes, 40x60mm, v.szürke | Hager | HA740060 | db | 1 | 5026
6672005536 | Hager HA740080 Perforált vezetékcsatorna HA7, ABS halogénmentes, 40x80mm, v.szürke | Hager | HA740080 | db | 1 | 6869
6672005537 | Hager HA740100 Perforált vezetékcsatorna HA7, ABS halogénmentes, 40x100mm, v.szürke | Hager | HA740100 | db | 1 | 8279
6672005538 | Hager HA760025 Perforált vezetékcsatorna HA7, ABS halogénmentes, 60x25mm, v.szürke | Hager | HA760025 | db | 1 | 5076
6672005539 | Hager HA760040 Perforált vezetékcsatorna HA7, ABS halogénmentes, 60x40mm, v.szürke | Hager | HA760040 | db | 1 | 5675
6672005540 | Hager HA760060 Perforált vezetékcsatorna HA7, ABS halogénmentes, 60x60mm, v.szürke | Hager | HA760060 | db | 1 | 5918
6672005541 | Hager HA760080 Perforált vezetékcsatorna HA7, ABS halogénmentes, 60x80mm, v.szürke | Hager | HA760080 | db | 1 | 8455
6672005542 | Hager HA760100 Perforált vezetékcsatorna HA7, ABS halogénmentes, 60x100mm, v.szürke | Hager | HA760100 | db | 1 | 11468
6672005543 | Hager HA760120 Perforált vezetékcsatorna HA7, ABS halogénmentes, 60x120mm, v.szürke | Hager | HA760120 | db | 1 | 14481
6672005544 | Hager HA780025 Perforált vezetékcsatorna HA7, ABS halogénmentes, 80x25mm, v.szürke | Hager | HA780025 | db | 1 | 4403
6672005545 | Hager HA780040 Perforált vezetékcsatorna HA7, ABS halogénmentes, 80x40mm, v.szürke | Hager | HA780040 | db | 1 | 6940
6672005546 | Hager HA780060 Perforált vezetékcsatorna HA7, ABS halogénmentes, 80x60mm, v.szürke | Hager | HA780060 | db | 1 | 8384
6672005547 | Hager HA780080 Perforált vezetékcsatorna HA7, ABS halogénmentes, 80x80mm, v.szürke | Hager | HA780080 | db | 1 | 10744
6672005548 | Hager HA780100 Perforált vezetékcsatorna HA7, ABS halogénmentes, 80x100mm, v.szürke | Hager | HA780100 | db | 1 | 13017
6672005549 | Hager HA780120 Perforált vezetékcsatorna HA7, ABS halogénmentes, 80x120mm, v.szürke | Hager | HA780120 | db | 1 | 16737
6672001806 | Hager HAB302 Terheléskapcsoló leválasztás kijelzéssel, 3P, 20A, moduláris | Hager | HAB302 | db | 1 | 10213
6672001807 | Hager HAB303 Terheléskapcsoló leválasztás kijelzéssel, 3P, 32A, moduláris | Hager | HAB303 | db | 1 | 12595
6672001808 | Hager HAB304 Terheléskapcsoló leválasztás kijelzéssel, 3P, 40A, moduláris | Hager | HAB304 | db | 1 | 13392
6672001809 | Hager HAB306 Terheléskapcsoló leválasztás kijelzéssel, 3P, 63A, moduláris | Hager | HAB306 | db | 1 | 19073
6672001810 | Hager HAB402 Terheléskapcsoló leválasztás kijelzéssel, 4P, 20A, moduláris | Hager | HAB402 | db | 1 | 11915
6672001811 | Hager HAB403 Terheléskapcsoló leválasztás kijelzéssel, 4P, 32A, moduláris | Hager | HAB403 | db | 1 | 13658
6672001812 | Hager HAB404 Terheléskapcsoló leválasztás kijelzéssel, 4P, 40A, moduláris | Hager | HAB404 | db | 1 | 20978
6672001813 | Hager HAB406 Terheléskapcsoló leválasztás kijelzéssel, 4P, 63A, moduláris | Hager | HAB406 | db | 1 | 22623
6672001814 | Hager HAC306 Terheléskapcsoló leválasztás kijelzéssel, 3P, 63A, moduláris | Hager | HAC306 | db | 1 | 19361
6672001815 | Hager HAC308 Terheléskapcsoló leválasztás kijelzéssel, 3P, 80A, moduláris | Hager | HAC308 | db | 1 | 23396
6672001816 | Hager HAC310 Terheléskapcsoló leválasztás kijelzéssel, 3P, 100A, moduláris | Hager | HAC310 | db | 1 | 28239
6672001817 | Hager HAC406 Terheléskapcsoló leválasztás kijelzéssel, 4P, 63A, moduláris | Hager | HAC406 | db | 1 | 23664
6672001818 | Hager HAC408 Terheléskapcsoló leválasztás kijelzéssel, 4P, 80A, moduláris | Hager | HAC408 | db | 1 | 28417
6672001819 | Hager HAC410 Terheléskapcsoló leválasztás kijelzéssel, 4P, 100A, moduláris | Hager | HAC410 | db | 1 | 36099
6672001820 | Hager HAD310 Terheléskapcsoló látható kapcs.helyzettel, 3P, 100A, moduláris | Hager | HAD310 | db | 1 | 61521
6672001821 | Hager HAD312 Terheléskapcsoló látható kapcs.helyzettel, 3P, 125A, moduláris | Hager | HAD312 | db | 1 | 62133
6672001822 | Hager HAD410 Terheléskapcsoló látható kapcs.helyzettel, 4P, 100A, moduláris | Hager | HAD410 | db | 1 | 69520
6672001823 | Hager HAD412 Terheléskapcsoló látható kapcs.helyzettel, 4P, 125A, moduláris | Hager | HAD412 | db | 1 | 71172
6672001824 | Hager HAE310 Terheléskapcsoló látható kapcs.helyzettel, 3P, 100A, moduláris | Hager | HAE310 | db | 1 | 47309
6672001825 | Hager HAE312 Terheléskapcsoló látható kapcs.helyzettel, 3P, 125A, moduláris | Hager | HAE312 | db | 1 | 51895
6672001826 | Hager HAE316 Terheléskapcsoló látható kapcs.helyzettel, 3P, 160A, moduláris | Hager | HAE316 | db | 1 | 56914
6672001827 | Hager HAE410 Terheléskapcsoló látható kapcs.helyzettel, 4P, 100A, moduláris | Hager | HAE410 | db | 1 | 72609
6672001828 | Hager HAE412 Terheléskapcsoló látható kapcs.helyzettel, 4P, 125A, moduláris | Hager | HAE412 | db | 1 | 59252
6672001829 | Hager HAE416 Terheléskapcsoló látható kapcs.helyzettel, 4P, 160A, moduláris | Hager | HAE416 | db | 1 | 80672
6672001830 | Hager HBA125H x160 áramvédő-kapcsoló blokk, 3P; 0,03-6A; 0,06-1s; 125A | Hager | HBA125H | db | 1 | 328076
6672001831 | Hager HBA126H x160 áramvédő-kapcsoló blokk, 4P; 0,03-6A; 0,06-1s; 125A | Hager | HBA126H | db | 1 | 342987
6672001832 | Hager HBA127H x160 áramvédő-kapcsoló blokk, 3P, 300mA, 125A, fix | Hager | HBA127H | db | 1 | 296757
6672001833 | Hager HBA128H x160 áramvédő-kapcsoló blokk, 4P, 300mA, 125A, fix | Hager | HBA128H | db | 1 | 313162
6672001834 | Hager HBA160H x160 áramvédő-kapcsoló blokk, 3P; 0,03-6A; 0,06-1s; 160A | Hager | HBA160H | db | 1 | 328076
6672001835 | Hager HBA161H x160 áramvédő-kapcsoló blokk, 4P; 0,03-6A; 0,06-1s; 160A | Hager | HBA161H | db | 1 | 342987
6672001836 | Hager HBB161H x250 áramvédő-kapcsoló blokk, 4P; 0,03-6A; 0,06-1s; 160A | Hager | HBB161H | db | 1 | 328076
6672001837 | Hager HBB251H x250 áramvédő-kapcsoló blokk, 4P; 0,03-6A; 0,06-1s; 250A | Hager | HBB251H | db | 1 | 342987
6672001838 | Hager HBD401H h630 áramvédő-kapcsoló blokk, 4P; 0,03-6A; 0,06-1s; 400A | Hager | HBD401H | db | 1 | 445884
6672001839 | Hager HBD631H h630 áramvédő-kapcsoló blokk, 4P; 0,03-6A; 0,06-1s; 500A | Hager | HBD631H | db | 1 | 867260
6672001840 | Hager HCA125H x160 kioldó nélküli kapcsoló, 3P, 125A | Hager | HCA125H | db | 1 | 49457
6672001841 | Hager HCA126H x160 kioldó nélküli kapcsoló, 4P, 125A | Hager | HCA126H | db | 1 | 71220
6672001842 | Hager HCA160H x160 kioldó nélküli kapcsoló, 3P, 160A | Hager | HCA160H | db | 1 | 57293
6672001843 | Hager HCA161H x160 kioldó nélküli kapcsoló, 4P, 160A | Hager | HCA161H | db | 1 | 89291
6672001844 | Hager HCB250H x250 kioldó nélküli kapcsoló, 3P, 250A | Hager | HCB250H | db | 1 | 64734
6672001845 | Hager HCB251H x250 kioldó nélküli kapcsoló, 4P, 250A | Hager | HCB251H | db | 1 | 134209
6672001846 | Hager HCD400H h400 kioldó nélküli kapcsoló, 3P, 400A | Hager | HCD400H | db | 1 | 178767
6672001847 | Hager HCD401H h400 kioldó nélküli kapcsoló, 4P, 400A | Hager | HCD401H | db | 1 | 243365
6672001848 | Hager HCD630H h630 kioldó nélküli kapcsoló, 3P, 630A | Hager | HCD630H | db | 1 | 329262
6672001849 | Hager HCD631H h630 kioldó nélküli kapcsoló, 4P, 630A | Hager | HCD631H | db | 1 | 386524
6672001850 | Hager HCE800H h1000 kioldó nélküli kapcsoló, 3P, 800A | Hager | HCE800H | db | 1 | 465260
6672001851 | Hager HCE801H h1000 kioldó nélküli kapcsoló, 4P, 800A | Hager | HCE801H | db | 1 | 590522
6672001852 | Hager HCE970H h1000 kioldó nélküli kapcsoló, 3P, 1000A | Hager | HCE970H | db | 1 | 805257
6672001853 | Hager HCE971H h1000 kioldó nélküli kapcsoló, 4P, 1000A | Hager | HCE971H | db | 1 | 1136308
6672001854 | Hager HCF980H h1600 kioldó nélküli kapcsoló, 3P, 1250A | Hager | HCF980H | db | 1 | 1254413
6672001855 | Hager HCF981H h1600 kioldó nélküli kapcsoló, 4P, 1250A | Hager | HCF981H | db | 1 | 1664200
6672001856 | Hager HCF990H h1600 kioldó nélküli kapcsoló, 3P, 1600A | Hager | HCF990H | db | 1 | 1320622
6672001857 | Hager HCF991H h1600 kioldó nélküli kapcsoló, 4P, 1600A | Hager | HCF991H | db | 1 | 1767987
6672001858 | Hager HDA032L x160 TM kompakt megszakító, 3P, 32A, 18kA | Hager | HDA032L | db | 1 | 45233
6672001859 | Hager HDA033L x160 TM kompakt megszakító, 4P, 32A, 18kA | Hager | HDA033L | db | 1 | 116900
6672001860 | Hager HDA040L x160 TM kompakt megszakító, 3P, 40A, 18kA | Hager | HDA040L | db | 1 | 45233
6672001861 | Hager HDA041L x160 TM kompakt megszakító, 4P, 40A, 18kA | Hager | HDA041L | db | 1 | 116900
6672001862 | Hager HDA050L x160 TM kompakt megszakító, 3P, 50A, 18kA | Hager | HDA050L | db | 1 | 45233
6672001863 | Hager HDA051L x160 TM kompakt megszakító, 4P, 50A, 18kA | Hager | HDA051L | db | 1 | 116900
6672001864 | Hager HDA063L x160 TM kompakt megszakító, 3P, 63A, 18kA | Hager | HDA063L | db | 1 | 45233
6672001865 | Hager HDA064L x160 TM kompakt megszakító, 4P, 63A, 18kA | Hager | HDA064L | db | 1 | 116900
6672001866 | Hager HDA080L x160 TM kompakt megszakító, 3P, 80A, 18kA | Hager | HDA080L | db | 1 | 45233
6672001867 | Hager HDA081L x160 TM kompakt megszakító, 4P, 80A, 18kA | Hager | HDA081L | db | 1 | 116900
6672001868 | Hager HDA100L x160 TM kompakt megszakító, 3P, 100A, 18kA | Hager | HDA100L | db | 1 | 52054
6672001869 | Hager HDA101L x160 TM kompakt megszakító, 4P, 100A, 18kA | Hager | HDA101L | db | 1 | 123008
6672001870 | Hager HDA125L x160 TM kompakt megszakító, 3P, 125A, 18kA | Hager | HDA125L | db | 1 | 67966
6672001871 | Hager HDA126L x160 TM kompakt megszakító, 4P, 125A, 18kA | Hager | HDA126L | db | 1 | 140933
6672001872 | Hager HDA160L x160 TM kompakt megszakító, 3P, 160A, 18kA | Hager | HDA160L | db | 1 | 79329
6672001873 | Hager HDA161L x160 TM kompakt megszakító, 4P, 160A, 18kA | Hager | HDA161L | db | 1 | 154258
6672003794 | Hager HEC040H Leistungsschalter Baugröße h250 3polig 70kA 40A LSI | Hager | HEC040H | db | 1 | 621308
6672003795 | Hager HEC041H Leistungsschalter Baugröße h250 4polig 70kA 40A LSI | Hager | HEC041H | db | 1 | 877140
6672001874 | Hager HEC125H Kompakt megszakító,h250 3P 70kA HEC125H | Hager | HEC125H | db | 1 | 555522
6672003796 | Hager HEC126H Leistungsschalter Baugröße h250 4polig 70kA 125A LSI | Hager | HEC126H | db | 1 | 774807
6672003797 | Hager HEC250H Leistungsschalter Baugröße h250 3polig 70kA 250A LSI | Hager | HEC250H | db | 1 | 566486
6672003798 | Hager HEC251H Leistungsschalter Baugröße h250 4polig 70kA 250A LSI | Hager | HEC251H | db | 1 | 811355
6672001875 | Hager HED250H h630 LSI kompakt megszakító, 3P, 250A, 70kA | Hager | HED250H | db | 1 | 751576
6672001876 | Hager HED251H h630 LSI kompakt megszakító, 4P, 250A, 70kA | Hager | HED251H | db | 1 | 966310
6672001877 | Hager HED400H h630 LSI kompakt megszakító, 3P, 400A, 70kA | Hager | HED400H | db | 1 | 788595
6672001878 | Hager HED401H h630 LSI kompakt megszakító, 4P, 400A, 70kA | Hager | HED401H | db | 1 | 966310
6672001879 | Hager HED630H h630 LSI kompakt megszakító, 3P, 630A, 70kA | Hager | HED630H | db | 1 | 959523
6672001880 | Hager HED631H h630 LSI kompakt megszakító, 4P, 630A, 70kA | Hager | HED631H | db | 1 | 1249044
6672001881 | Hager HEE800H h1000 LSI kompakt megszakító, 3P, 800A, 70kA | Hager | HEE800H | db | 1 | 795571
6672001882 | Hager HEE801H h1000 LSI kompakt megszakító, 4P, 800A, 70kA | Hager | HEE801H | db | 1 | 1610517
6672001883 | Hager HEE970H h1000 LSI kompakt megszakító, 3P, 1000A, 70kA | Hager | HEE970H | db | 1 | 1250183
6672001884 | Hager HEE971H h1000 LSI kompakt megszakító, 4P, 1000A, 70kA | Hager | HEE971H | db | 1 | 2505248
6672001885 | Hager HEF980H h1600 LSI kompakt megszakító, 3P, 1250A, 70kA | Hager | HEF980H | db | 1 | 1250183
6672001886 | Hager HEF981H h1600 LSI kompakt megszakító, 4P, 1250A, 70kA | Hager | HEF981H | db | 1 | 2505248
6672001887 | Hager HEF990H h1600 LSI kompakt megszakító, 3P, 1600A, 70kA | Hager | HEF990H | db | 1 | 1863909
6672001888 | Hager HEF991H h1600 LSI kompakt megszakító, 4P, 1600A, 70kA | Hager | HEF991H | db | 1 | 3399979
6672001889 | Hager HFD306 Biztosítós szakaszoló kapcsoló, 3P, 63A, NH000 | Hager | HFD306 | db | 1 | 195916
6672003799 | Hager HFD312 Schalter mit Sicherung 3polig 125 A /T00 | Hager | HFD312 | db | 1 | 254193
6672003800 | Hager HFD316 Schalter mit Sicherung 3polig 160 A / T00 | Hager | HFD316 | db | 1 | 357433
6672001890 | Hager HFD325 Biztosítós szakaszoló kapcsoló, 3P, 250A, NH1 | Hager | HFD325 | db | 1 | 498234
6672003801 | Hager HFD340 Schalter mit Sicherung 3polig 400 A / T2 | Hager | HFD340 | db | 1 | 709264
6672001891 | Hager HFD363 Biztosítós szakaszoló kapcsoló, 3P, 630A, NH3 | Hager | HFD363 | db | 1 | 940725
6672003802 | Hager HFD406 Schalter mit Sicherung 4polig 63 A / T000 | Hager | HFD406 | db | 1 | 197620
6672003803 | Hager HFD412 Schalter mit Sicherung 4polig 125 A /T00 | Hager | HFD412 | db | 1 | 120870
6672003804 | Hager HFD416 Schalter mit Sicherung 4polig 160 A / T00 | Hager | HFD416 | db | 1 | 134027
6672003805 | Hager HFD425 Schalter mit Sicherung 4polig 250 A / T1 | Hager | HFD425 | db | 1 | 243670
6672003806 | Hager HFD440 Schalter mit Sicherung 4polig 400 A / T2 | Hager | HFD440 | db | 1 | 384012
6672003807 | Hager HFD463 Schalter mit Sicherung 4polig 630 A / T3 | Hager | HFD463 | db | 1 | 960732
6672001892 | Hager HHA025H x160 TM kompakt megszakító, 3P, 25A, 25kA | Hager | HHA025H | db | 1 | 107368
6672001893 | Hager HHA026H x160 TM kompakt megszakító, 4P, 25A, 25kA | Hager | HHA026H | db | 1 | 134209
6672001894 | Hager HHA040H x160 TM kompakt megszakító, 3P, 40A, 25kA | Hager | HHA040H | db | 1 | 107368
6672001895 | Hager HHA041H x160 TM kompakt megszakító, 4P, 40A, 25kA | Hager | HHA041H | db | 1 | 134209
6672001896 | Hager HHA063H x160 TM kompakt megszakító, 3P, 63A, 25kA | Hager | HHA063H | db | 1 | 107368
6672001897 | Hager HHA064H x160 TM kompakt megszakító, 4P, 63A, 25kA | Hager | HHA064H | db | 1 | 134209
6672001898 | Hager HHA080H x160 TM kompakt megszakító, 3P, 80A, 25kA | Hager | HHA080H | db | 1 | 112733
6672001899 | Hager HHA081H x160 TM kompakt megszakító, 4P, 80A, 25kA | Hager | HHA081H | db | 1 | 143156
6672001900 | Hager HHA100H x160 TM kompakt megszakító, 3P, 100A, 25kA | Hager | HHA100H | db | 1 | 112733
6672001901 | Hager HHA101H x160 TM kompakt megszakító, 4P, 100A, 25kA | Hager | HHA101H | db | 1 | 143156
6672001902 | Hager HHA125H x160 TM kompakt megszakító, 3P, 125A, 25kA | Hager | HHA125H | db | 1 | 161051
6672001903 | Hager HHA126H x160 TM kompakt megszakító, 4P, 125A, 25kA | Hager | HHA126H | db | 1 | 218314
6672001904 | Hager HHA160H x160 TM kompakt megszakító, 3P, 160A, 25kA | Hager | HHA160H | db | 1 | 154664
6672001905 | Hager HHA161H x160 TM kompakt megszakító, 4P, 160A, 25kA | Hager | HHA161H | db | 1 | 286313
6672001906 | Hager HI403R Átkapcsoló, 4P, 63A, moduláris, I-0-II | Hager | HI403R | db | 1 | 129096
6672001907 | Hager HI404R Átkapcsoló, 4P, 80A, moduláris, I-0-II | Hager | HI404R | db | 1 | 135752
6672001908 | Hager HI405R Átkapcsoló, 4P, 100A, moduláris, I-0-II | Hager | HI405R | db | 1 | 145008
6672001909 | Hager HI406R Átkapcsoló, 4P, 125A, moduláris, I-0-II | Hager | HI406R | db | 1 | 201985
6672003808 | Hager HI451 Lastumschalter 4polig 125A | Hager | HI451 | db | 1 | 365475
6672003809 | Hager HI452 Lastumschalter 4polig 160A | Hager | HI452 | db | 1 | 365475
6672003810 | Hager HI454 Lastumschalter 4polig 250A | Hager | HI454 | db | 1 | 456844
6672003811 | Hager HI456 Kézi átkapcsoló 1-0-2 , 4p 400A, | Hager | HI456 | db | 1 | 651460
6672003812 | Hager HI458 Lastumschalter 4polig 630A | Hager | HI458 | db | 1 | 836391
6672003813 | Hager HI460 Lastumschalter 4polig 800A | Hager | HI460 | db | 1 | 2678932
6672003814 | Hager HI462 Lastumschalter 4polig 1250A | Hager | HI462 | db | 1 | 1525873
6672003815 | Hager HI464 Lastumschalter 4polig 1600A | Hager | HI464 | db | 1 | 2521778
6672003816 | Hager HIB412M Lastumschalter mit Motorantrieb 4polig 125A | Hager | HIB412M | db | 1 | 882622
6672003817 | Hager HIB416M Lastumschalter mit Motorantrieb 4polig 160A | Hager | HIB416M | db | 1 | 804045
6672003818 | Hager HIB425M Lastumschalter mit Motorantrieb 4polig 250A | Hager | HIB425M | db | 1 | 1260889
6672003819 | Hager HIB440M Lastumschalter mit Motorantrieb 4polig 400A | Hager | HIB440M | db | 1 | 1798137
6672003820 | Hager HIB463M Lastumschalter mit Motorantrieb 4polig 630A | Hager | HIB463M | db | 1 | 2010113
6672003821 | Hager HIB480M Lastumschalter mit Motorantrieb 4polig 800A | Hager | HIB480M | db | 1 | 2554671
6672003822 | Hager HIB491M Lastumschalter mit Motorantrieb 4polig 1250A | Hager | HIB491M | db | 1 | 3285621
6672003823 | Hager HIB492M Lastumschalter mit Motorantrieb 4polig 1600A | Hager | HIB492M | db | 1 | 4385701
6672004130 | Hager HIC402A Automatikus moduláris átkapcsoló,4P, 20A | Hager | HIC402A | db | 1 | 659683
6672004131 | Hager HIC404A Automatikus moduláris átkapcsoló,4P, 40A | Hager | HIC404A | db | 1 | 677956
6672004132 | Hager HIC406A Automatikus moduláris átkapcsoló,4P, 63A | Hager | HIC406A | db | 1 | 696230
6672004133 | Hager HIC408A Automatikus moduláris átkapcsoló,4P, 80A | Hager | HIC408A | db | 1 | 732778
6672004134 | Hager HIC410A Automatikus moduláris átkapcsoló,4P, 100A | Hager | HIC410A | db | 1 | 835111
6672004135 | Hager HIC412A Automatikus moduláris átkapcsoló,4P, 125A | Hager | HIC412A | db | 1 | 908206
6672003824 | Hager HIC412E Automatische Umschalter mit Energie-Managementfunktion und Kommunikation 4x125A | Hager | HIC412E | db | 1 | 1502560
6672003825 | Hager HIC412G Automatische Umschalter für Netz-Generator 4x125A | Hager | HIC412G | db | 1 | 1214522
6672004136 | Hager HIC416A Automatikus moduláris átkapcsoló,4P, 160A | Hager | HIC416A | db | 1 | 981301
6672003826 | Hager HIC416E Automatische Umschalter mit Energie-Managementfunktion und Kommunikation 4x160A | Hager | HIC416E | db | 1 | 1665288
6672003827 | Hager HIC416G Automatische Umschalter für Netz-Generator 4x160A | Hager | HIC416G | db | 1 | 1738200
6672003830 | Hager HIC425E Automatische Umschalter mit Energie-Managementfunktion und Kommunikation 4x250A | Hager | HIC425E | db | 1 | 2237965
6672003831 | Hager HIC425G Automatische Umschalter für Netz-Generator 4x250A | Hager | HIC425G | db | 1 | 2014509
6672003832 | Hager HIC440E Automatische Umschalter mit Energie-Managementfunktion und Kommunikation 4x400A | Hager | HIC440E | db | 1 | 2560157
6672003834 | Hager HIC463E Automatische Umschalter mit Energie-Managementfunktion und Kommunikation 4x630A | Hager | HIC463E | db | 1 | 2600677
6672003835 | Hager HIC463G Automatische Umschalter für Netz-Generator 4x630A | Hager | HIC463G | db | 1 | 2323607
6672003836 | Hager HIC480E Automatische Umschalter mit Energie-Managementfunktion und Kommunikation 4x800A | Hager | HIC480E | db | 1 | 3533687
6672003837 | Hager HIC480G Automatische Umschalter für Netz-Generator 4x800A | Hager | HIC480G | db | 1 | 2984104
6672003839 | Hager HIC490G Automatische Umschalter für Netz-Generator 4x1000A | Hager | HIC490G | db | 1 | 3752241
6672003840 | Hager HIC491E Automatische Umschalter mit Energie-Managementfunktion und Kommunikation 4x1250A | Hager | HIC491E | db | 1 | 3979111
6672003841 | Hager HIC491G Automatische Umschalter für Netz-Generator 4x1250A | Hager | HIC491G | db | 1 | 3207044
6672003842 | Hager HIC492E Automatische Umschalter mit Energie-Managementfunktion und Kommunikation 4x1600A | Hager | HIC492E | db | 1 | 5285685
6672003843 | Hager HIC492G Automatische Umschalter für Netz-Generator 4x1600A | Hager | HIC492G | db | 1 | 4216670
6672001918 | Hager HIM302 Átkapcsoló, 3P, 20A, moduláris, I-0-II | Hager | HIM302 | db | 1 | 69520
6672001919 | Hager HIM304 Átkapcsoló, 3P, 40A, moduláris, I-0-II | Hager | HIM304 | db | 1 | 76487
6672001920 | Hager HIM306 Átkapcsoló, 3P, 63A, moduláris, I-0-II | Hager | HIM306 | db | 1 | 89832
6672001921 | Hager HIM308 Átkapcsoló, 3P, 80A, moduláris, I-0-II | Hager | HIM308 | db | 1 | 98971
6672001922 | Hager HIM402 Átkapcsoló, 4P, 20A, moduláris, I-0-II | Hager | HIM402 | db | 1 | 76516
6672001923 | Hager HIM404 Átkapcsoló, 4P, 40A, moduláris, I-0-II | Hager | HIM404 | db | 1 | 89832
6672001924 | Hager HIM406 Átkapcsoló, 4P, 63A, moduláris, I-0-II | Hager | HIM406 | db | 1 | 107874
6672001925 | Hager HIM408 Átkapcsoló, 4P, 80A, moduláris, I-0-II | Hager | HIM408 | db | 1 | 139816
6672001926 | Hager HLE180S Kismegszakító 1P, B-80A, 10kA, 1,5M | Hager | HLE180S | db | 1 | 15680
6672001927 | Hager HLE190S Kismegszakító 1P, B-100A, 10kA, 1,5M | Hager | HLE190S | db | 1 | 23896
6672001928 | Hager HLE199S Kismegszakító 1P, B-125A, 10kA, 1,5M | Hager | HLE199S | db | 1 | 24167
6672001929 | Hager HLE280S Kismegszakító 2P, B-80A, 10kA, 3M | Hager | HLE280S | db | 1 | 51442
6672001930 | Hager HLE290S Kismegszakító 2P, B-100A, 10kA, 3M | Hager | HLE290S | db | 1 | 52570
6672001931 | Hager HLE299S Kismegszakító 2P, B-125A, 10kA, 3M | Hager | HLE299S | db | 1 | 53167
6672001932 | Hager HLE380S Kismegszakító 3P, B-80A, 10kA, 4,5M | Hager | HLE380S | db | 1 | 81081
6672001933 | Hager HLE390S Kismegszakító 3P, B-100A, 10kA, 4,5M | Hager | HLE390S | db | 1 | 80052
6672001934 | Hager HLE399S Kismegszakító 3P, B-125A, 10kA, 4,5M | Hager | HLE399S | db | 1 | 80958
6672001935 | Hager HLE480S Kismegszakító 4P, B-80A, 10kA, 6M | Hager | HLE480S | db | 1 | 111071
6672001936 | Hager HLE490S Kismegszakító 4P, B-100A, 10kA, 6M | Hager | HLE490S | db | 1 | 113504
6672001937 | Hager HLE499S Kismegszakító 4P, B-125A, 10kA, 6M | Hager | HLE499S | db | 1 | 114791
6672001938 | Hager HLF180S Kismegszakító 10kA, 1P, C-80A, 1,5M | Hager | HLF180S | db | 1 | 15695
6672001939 | Hager HLF190S Kismegszakító 10kA, 1P, C-100A, 1,5M | Hager | HLF190S | db | 1 | 18245
6672001940 | Hager HLF199S Kismegszakító 10kA, 1P, C-125A, 1,5M | Hager | HLF199S | db | 1 | 19507
6672001941 | Hager HLF280S Kismegszakító 2P, C-80A, 10kA, 3M | Hager | HLF280S | db | 1 | 51831
6672001942 | Hager HLF290S Kismegszakító 2P, C-100A, 10kA, 3M | Hager | HLF290S | db | 1 | 53182
6672001943 | Hager HLF299S Kismegszakító 2P, C-125A, 10kA, 3M | Hager | HLF299S | db | 1 | 55416
6672001944 | Hager HLF380S Kismegszakító 10kA, 3P, C-80A, 4,5M | Hager | HLF380S | db | 1 | 57865
6672001945 | Hager HLF390S Kismegszakító 10kA, 3P, C-100A, 4,5M | Hager | HLF390S | db | 1 | 59995
6672001946 | Hager HLF399S Kismegszakító 10kA, 3P, C-125A, 4,5M | Hager | HLF399S | db | 1 | 65338
6672001947 | Hager HLF480S Kismegszakító 10kA, 4P, C-80A, 4,5M | Hager | HLF480S | db | 1 | 74880
6672001948 | Hager HLF490S Kismegszakító 4P, C-100A, 10kA, 6M | Hager | HLF490S | db | 1 | 111741
6672001949 | Hager HLF499S Kismegszakító 4P, C-125A, 10kA, 6M | Hager | HLF499S | db | 1 | 119421
6672001950 | Hager HMB180 Kismegszakító 1P, B-80A, 15kA, 1,5M | Hager | HMB180 | db | 1 | 36700
6672001951 | Hager HMB190 Kismegszakító 1P, B-100A, 15kA, 1,5M | Hager | HMB190 | db | 1 | 38440
6672001952 | Hager HMB199 Kismegszakító 1P, B-125A, 15kA, 1,5M | Hager | HMB199 | db | 1 | 38682
6672001953 | Hager HMB280 Kismegszakító 2P, B-80A, 15kA, 3M | Hager | HMB280 | db | 1 | 83930
6672001954 | Hager HMB290 Kismegszakító 2P, B-100A, 15kA, 3M | Hager | HMB290 | db | 1 | 84569
6672001955 | Hager HMB299 Kismegszakító 2P, B-125A, 15kA, 3M | Hager | HMB299 | db | 1 | 85099
6672001956 | Hager HMB380 Kismegszakító 3P, B-80A, 15kA, 4,5M | Hager | HMB380 | db | 1 | 125895
6672001957 | Hager HMB390 Kismegszakító 3P, B-100A, 15kA, 4,5M | Hager | HMB390 | db | 1 | 126853
6672001958 | Hager HMB399 Kismegszakító 3P, B-125A, 15kA, 4,5M | Hager | HMB399 | db | 1 | 127651
6672001959 | Hager HMB480 Kismegszakító 4P, B-80A, 15kA, 6M | Hager | HMB480 | db | 1 | 167860
6672001960 | Hager HMB490 Kismegszakító 4P, B-100A, 15kA, 6M | Hager | HMB490 | db | 1 | 169136
6672001961 | Hager HMB499 Kismegszakító 4P, B-125A, 15kA, 6M | Hager | HMB499 | db | 1 | 170201
6672001962 | Hager HMC180 Kismegszakító 15kA, 1P, C-80A, 1,5M | Hager | HMC180 | db | 1 | 36383
6672001963 | Hager HMC190 Kismegszakító 1P, C-100A, 15kA, 1,5M | Hager | HMC190 | db | 1 | 39208
6672001964 | Hager HMC199 Kismegszakító 1P, C-125A, 15kA, 1,5M | Hager | HMC199 | db | 1 | 39455
6672001965 | Hager HMC280 Kismegszakító 2P, C-80A, 15kA, 3M | Hager | HMC280 | db | 1 | 85609
6672001966 | Hager HMC290 Kismegszakító 2P, C-100A, 15kA, 3M | Hager | HMC290 | db | 1 | 86260
6672001967 | Hager HMC299 Kismegszakító 2P, C-125A, 15kA, 3M | Hager | HMC299 | db | 1 | 86801
6672003844 | Hager HMC380 Leitungsschutzschalter 3 polig 15kA C-Charakteristik 80A 4.5 Module | Hager | HMC380 | db | 1 | 69647
6672003845 | Hager HMC390 Leitungsschutzschalter 3 polig 15kA C-Charakteristik 100A 4.5 Module | Hager | HMC390 | db | 1 | 73140
6672003846 | Hager HMC399 Leitungsschutzschalter 3 polig 15kA C-Charakteristik 125A 4.5 Module | Hager | HMC399 | db | 1 | 76627
6672001971 | Hager HMC480 Kismegszakító 4P, C-80A, 15kA, 6M | Hager | HMC480 | db | 1 | 171218
6672001972 | Hager HMC490 Kismegszakító 4P, C-125A,15kA, 6M   | Hager | HMC490 | db | 1 | 121698
6672001973 | Hager HMC499 Kismegszakító 4P, C-125A, 15kA, 6M | Hager | HMC499 | db | 1 | 173605
6672001974 | Hager HMD180 Kismegszakító 15kA, 1P, D-80A, 1,5M | Hager | HMD180 | db | 1 | 39168
6672001975 | Hager HMD190 Kismegszakító 1P, D-100A, 15kA, 1,5M | Hager | HMD190 | db | 1 | 39540
6672001976 | Hager HMD199 Kismegszakító 15kA, 1P, D-125A, 1,5M | Hager | HMD199 | db | 1 | 39797
6672001977 | Hager HMD280 Kismegszakító 2P, D-80A, 15kA, 3M | Hager | HMD280 | db | 1 | 87321
6672001978 | Hager HMD290 Kismegszakító 2P, D-100A, 15kA, 3M | Hager | HMD290 | db | 1 | 87986
6672001979 | Hager HMD299 Kismegszakító 2P, D-125A, 15kA, 3M | Hager | HMD299 | db | 1 | 88539
6672001980 | Hager HMD380 Kismegszakító 3P, D-80A, 15kA, 4,5M | Hager | HMD380 | db | 1 | 130982
6672001981 | Hager HMD390 Kismegszakító 3P, D-100A, 15kA, 4,5M | Hager | HMD390 | db | 1 | 131978
6672001982 | Hager HMD399 Kismegszakító 3P, D-125A, 15kA, 4,5M | Hager | HMD399 | db | 1 | 132807
6672001983 | Hager HMD480 Kismegszakító 4P, D-80A, 15kA, 6M | Hager | HMD480 | db | 1 | 174641
6672001984 | Hager HMD490 Kismegszakító 4P, D-100A, 15kA, 6M | Hager | HMD490 | db | 1 | 175969
6672001985 | Hager HMD499 Kismegszakító 4P, D-125A, 15kA, 6M | Hager | HMD499 | db | 1 | 177076
6672001986 | Hager HMK180 Kismegszakító 1P, C-80A, 30kA, 1,5M | Hager | HMK180 | db | 1 | 30353
6672001987 | Hager HMK190 Kismegszakító 1P, C-100A, 30kA, 1,5M | Hager | HMK190 | db | 1 | 31805
6672001988 | Hager HMK199 Kismegszakító 1P, C-125A, 30kA, 1,5M | Hager | HMK199 | db | 1 | 32742
6672001989 | Hager HMK280 Kismegszakító 2P, C-80A, 30kA, 3M | Hager | HMK280 | db | 1 | 66778
6672001990 | Hager HMK290 Kismegszakító 2P, C-100A, 30kA, 3M | Hager | HMK290 | db | 1 | 69971
6672001991 | Hager HMK299 Kismegszakító 2P, C-125A, 30kA, 3M | Hager | HMK299 | db | 1 | 72032
6672001992 | Hager HMK380 Kismegszakító 3P, C-80A, 30kA, 4,5M | Hager | HMK380 | db | 1 | 97131
6672001993 | Hager HMK390 Kismegszakító 3P, C-100A, 30kA, 4,5M | Hager | HMK390 | db | 1 | 101778
6672001994 | Hager HMK399 Kismegszakító 3P, C-125A, 30kA, 4,5M | Hager | HMK399 | db | 1 | 104774
6672001995 | Hager HMK480 Kismegszakító 4P, C-80A, 30kA, 6M | Hager | HMK480 | db | 1 | 143897
6672001996 | Hager HMK490 Kismegszakító 4P, C-100A, 30kA, 6M | Hager | HMK490 | db | 1 | 146894
6672001997 | Hager HMK499 Kismegszakító 4P, C-125A, 30kA, 6M | Hager | HMK499 | db | 1 | 151390
6672001998 | Hager HMX110 Kismegszakító 1P, C-10A, 50kA, 1,5M | Hager | HMX110 | db | 1 | 36817
6672001999 | Hager HMX116 Kismegszakító 1P, C-16A, 50kA, 1,5M | Hager | HMX116 | db | 1 | 36817
6672002000 | Hager HMX120 Kismegszakító 1P, C-20A, 50kA, 1,5M | Hager | HMX120 | db | 1 | 36817
6672002001 | Hager HMX125 Kismegszakító 1P, C-25A, 50kA, 1,5M | Hager | HMX125 | db | 1 | 36817
6672002002 | Hager HMX132 Kismegszakító 1P, C-32A, 50kA, 1,5M | Hager | HMX132 | db | 1 | 36817
6672002003 | Hager HMX140 Kismegszakító 1P, C-40A, 50kA, 1,5M | Hager | HMX140 | db | 1 | 37379
6672002004 | Hager HMX150 Kismegszakító 1P, C-50A, 50kA, 1,5M | Hager | HMX150 | db | 1 | 37379
6672002005 | Hager HMX163 Kismegszakító 1P, C-63A, 50kA, 1,5M | Hager | HMX163 | db | 1 | 37379
6672002006 | Hager HMX210 Kismegszakító 2P, C-10A, 50kA, 3M | Hager | HMX210 | db | 1 | 79158
6672002007 | Hager HMX216 Kismegszakító 2P, C-16A, 50kA, 3M | Hager | HMX216 | db | 1 | 79158
6672002008 | Hager HMX220 Kismegszakító 2P, C-20A, 50kA, 3M | Hager | HMX220 | db | 1 | 79158
6672002009 | Hager HMX225 Kismegszakító 2P, C-25A, 50kA, 3M | Hager | HMX225 | db | 1 | 79158
6672002010 | Hager HMX232 Kismegszakító 2P, C-32A, 50kA, 3M | Hager | HMX232 | db | 1 | 79158
6672002011 | Hager HMX240 Kismegszakító 2P, C-40A, 50kA, 3M | Hager | HMX240 | db | 1 | 80365
6672002012 | Hager HMX250 Kismegszakító 2P, C-50A, 50kA, 3M | Hager | HMX250 | db | 1 | 80365
6672002013 | Hager HMX263 Kismegszakító 2P, C-63A, 50kA, 3M | Hager | HMX263 | db | 1 | 80365
6672002014 | Hager HMX310 Kismegszakító 3P, C-10A, 50kA, 4,5M | Hager | HMX310 | db | 1 | 117815
6672002015 | Hager HMX316 Kismegszakító 3P, C-16A, 50kA, 4,5M | Hager | HMX316 | db | 1 | 117815
6672002016 | Hager HMX320 Kismegszakító 3P, C-20A, 50kA, 4,5M | Hager | HMX320 | db | 1 | 117815
6672002017 | Hager HMX325 Kismegszakító 3P, C-25A, 50kA, 4,5M | Hager | HMX325 | db | 1 | 117815
6672002018 | Hager HMX332 Kismegszakító 3P, C-32A, 50kA, 4,5M | Hager | HMX332 | db | 1 | 117815
6672002019 | Hager HMX340 Kismegszakító 3P, C-40A, 50kA, 4,5M | Hager | HMX340 | db | 1 | 119615
6672002020 | Hager HMX350 Kismegszakító 3P, C-50A, 50kA, 4,5M | Hager | HMX350 | db | 1 | 119615
6672002021 | Hager HMX363 Kismegszakító 3P, C-63A, 50kA, 4,5M | Hager | HMX363 | db | 1 | 119615
6672002022 | Hager HMX410 Kismegszakító 4P, C-10A, 50kA, 6M | Hager | HMX410 | db | 1 | 161995
6672002023 | Hager HMX416 Kismegszakító 4P, C-16A, 50kA, 6M | Hager | HMX416 | db | 1 | 161995
6672002024 | Hager HMX420 Kismegszakító 4P, C-20A, 50kA, 6M | Hager | HMX420 | db | 1 | 161995
6672002025 | Hager HMX425 Kismegszakító 4P, C-25A, 50kA, 6M | Hager | HMX425 | db | 1 | 161995
6672002026 | Hager HMX432 Kismegszakító 4P, C-32A, 50kA, 6M | Hager | HMX432 | db | 1 | 161995
6672002027 | Hager HMX440 Kismegszakító 4P, C-40A, 50kA, 6M | Hager | HMX440 | db | 1 | 164470
6672002028 | Hager HMX450 Kismegszakító 4P, C-50A, 50kA, 6M | Hager | HMX450 | db | 1 | 164470
6672002029 | Hager HMX463 Kismegszakító 4P, C-63A, 50kA, 6M | Hager | HMX463 | db | 1 | 164470
6672003847 | Hager HN2502527035 Verdrahtungskanal-Oberteil aus Polypropylen halogenfrei zu HNG Breite 25mm lgrau | Hager | HN2502527035 | m | 1 | 767
6672003848 | Hager HN3703727035 Oberteil aus PPO halogenfrei zu Verdrahtungskanal HNG 37mm lichtgrau | Hager | HN3703727035 | m | 1 | 1233
6672003849 | Hager HN3705027035 Oberteil aus PPO halogenfrei zu Verdrahtungskanal HNG 50mm steingrau | Hager | HN3705027035 | m | 1 | 1233
6672003850 | Hager HN370503 Klammer aus PC/ABS halogenfrei zu Verdrahungskanal HNG 37x50mm | Hager | HN370503 | db | 1 | 84369
6672003851 | Hager HN500503 Klammer aus PC/ABS halogenfrei zu Verdrahungskanal HNG 50x50mm | Hager | HN500503 | db | 1 | 87078
6672003852 | Hager HN5007527035 Oberteil aus PPO halogenfrei zu Verdrahtungskanal HNG 75mm steingrau | Hager | HN5007527035 | m | 1 | 1734
6672003853 | Hager HN500753 Klammer aus PC/ABS halogenfrei zu Verdrahungskanal HNG 50x75mm | Hager | HN500753 | db | 1 | 96066
6672003854 | Hager HN5010027035 Oberteil aus PPO halogenfrei zu Verdrahtungskanal HNG 100mm steingrau | Hager | HN5010027035 | m | 1 | 1734
6672003855 | Hager HN501003 Klammer aus PC/ABS halogenfrei zu Verdrahungskanal HNG 50x100mm | Hager | HN501003 | db | 1 | 103955
6672003856 | Hager HN5012527035 Oberteil aus PPO halogenfrei zu Verdrahtungskanal HNG 125mm steingrau | Hager | HN5012527035 | m | 1 | 3082
6672003857 | Hager HN501253 Klammer aus PC/ABS halogenfrei zu Verdrahungskanal HNG 50x125mm | Hager | HN501253 | db | 1 | 108835
6672003858 | Hager HN750373 Klammer aus PC/ABS halogenfrei zu Verdrahungskanal HNG 75x37mm | Hager | HN750373 | db | 1 | 87488
6672003860 | Hager HN750503 Klammer aus PC/ABS halogenfrei zu Verdrahungskanal HNG 75x50mm | Hager | HN750503 | db | 1 | 91571
6672003861 | Hager HN750753 Klammer aus PC/ABS halogenfrei zu Verdrahungskanal HNG 75x75mm | Hager | HN750753 | db | 1 | 100326
6672003862 | Hager HN751003 Klammer aus PC/ABS halogenfrei zu Verdrahungskanal HNG 75x100mm | Hager | HN751003 | db | 1 | 106837
6672003863 | Hager HN751253 Klammer aus PC/ABS halogenfrei zu Verdrahungskanal HNG 75x125mm | Hager | HN751253 | db | 1 | 113891
6672002030 | Hager HNA025H x160 TM kompakt megszakító, 3P, 25A, 40kA | Hager | HNA025H | db | 1 | 119709
6672002031 | Hager HNA026H x160 TM kompakt megszakító, 4P, 25A, 40kA | Hager | HNA026H | db | 1 | 146551
6672002032 | Hager HNA040H x160 TM kompakt megszakító, 3P, 40A, 40kA | Hager | HNA040H | db | 1 | 119709
6672002033 | Hager HNA041H x160 TM kompakt megszakító, 4P, 40A, 40kA | Hager | HNA041H | db | 1 | 146551
6672002034 | Hager HNA063H x160 TM kompakt megszakító, 3P, 63A, 40kA | Hager | HNA063H | db | 1 | 119709
6672002035 | Hager HNA064H x160 TM kompakt megszakító, 4P, 63A, 40kA | Hager | HNA064H | db | 1 | 146551
6672002036 | Hager HNA080H x160 TM kompakt megszakító, 3P, 80A, 40kA | Hager | HNA080H | db | 1 | 137605
6672002037 | Hager HNA081H x160 TM kompakt megszakító, 4P, 80A, 40kA | Hager | HNA081H | db | 1 | 178947
6672002038 | Hager HNA100H x160 TM kompakt megszakító, 3P, 100A, 40kA | Hager | HNA100H | db | 1 | 161536
6672002039 | Hager HNA101H x160 TM kompakt megszakító, 4P, 100A, 40kA | Hager | HNA101H | db | 1 | 178947
6672002040 | Hager HNA125H x160 TM kompakt megszakító, 3P, 125A, 40kA | Hager | HNA125H | db | 1 | 211959
6672002041 | Hager HNA126H x160 TM kompakt megszakító, 4P, 125A, 40kA | Hager | HNA126H | db | 1 | 223683
6672002042 | Hager HNA160H x160 TM kompakt megszakító, 3P, 160A, 40kA | Hager | HNA160H | db | 1 | 237195
6672002043 | Hager HNA161H x160 TM kompakt megszakító, 4P, 160A, 40kA | Hager | HNA161H | db | 1 | 302419
6672002044 | Hager HNB100H x250 TM kompakt megszakító, 3P, 100A, 40kA | Hager | HNB100H | db | 1 | 184346
6672002045 | Hager HNB101H x250 TM kompakt megszakító, 4P, 100A, 40kA | Hager | HNB101H | db | 1 | 214734
6672002046 | Hager HNB125H x250 TM kompakt megszakító, 3P, 125A, 40kA | Hager | HNB125H | db | 1 | 223309
6672002047 | Hager HNB126H x250 TM kompakt megszakító, 4P, 125A, 40kA | Hager | HNB126H | db | 1 | 276750
6672002048 | Hager HNB160H x250 TM kompakt megszakító, 3P, 160A, 40kA | Hager | HNB160H | db | 1 | 246792
6672002049 | Hager HNB161H x250 TM kompakt megszakító, 4P, 160A, 40kA | Hager | HNB161H | db | 1 | 426438
6672002050 | Hager HNB200H x250 TM kompakt megszakító, 3P, 200A, 40kA | Hager | HNB200H | db | 1 | 154695
6672002051 | Hager HNB201H x250 TM kompakt megszakító, 4P, 200A, 40kA | Hager | HNB201H | db | 1 | 380875
6672002052 | Hager HNB250H x250 TM kompakt megszakító, 3P, 250A, 40kA | Hager | HNB250H | db | 1 | 187053
6672002053 | Hager HNB251H x250 TM kompakt megszakító, 4P, 250A, 40kA | Hager | HNB251H | db | 1 | 338313
6672002054 | Hager HNC040H h250 LSI kompakt megszakító, 3P, 40A, 50kA | Hager | HNC040H | db | 1 | 529682
6672003869 | Hager HNC041H Leistungsschalter Baugröße h250 4polig 50kA 40A elektronischer Einstell. LSI | Hager | HNC041H | db | 1 | 727295
6672002055 | Hager HNC125H h250 LSI kompakt megszakító, 3P, 125A, 50kA | Hager | HNC125H | db | 1 | 556520
6672003870 | Hager HNC126H Leistungsschalter Baugröße h250 4polig 50kA 125A elektronischer Einstell. LSI | Hager | HNC126H | db | 1 | 727295
6672002056 | Hager HNC250H h250 LSI kompakt megszakító, 3P, 250A, 50kA | Hager | HNC250H | db | 1 | 590522
6672003871 | Hager HNC251H Leistungsschalter Baugröße h250 4polig 50kA 250A elektronischer Einstell. LSI | Hager | HNC251H | db | 1 | 727295
6672002057 | Hager HND250H h630 LSI kompakt megszakító, 3P, 250A, 50kA | Hager | HND250H | db | 1 | 352088
6672002058 | Hager HND251H h630 LSI kompakt megszakító, 4P, 250A, 50kA | Hager | HND251H | db | 1 | 858942
6672002059 | Hager HND400H h630 LSI kompakt megszakító, 3P, 400A, 50kA | Hager | HND400H | db | 1 | 505124
6672002060 | Hager HND401H h630 LSI kompakt megszakító, 4P, 400A, 50kA | Hager | HND401H | db | 1 | 528661
6672002061 | Hager HND630H h630 LSI kompakt megszakító, 3P, 630A, 50kA | Hager | HND630H | db | 1 | 543029
6672002062 | Hager HND631H h630 LSI kompakt megszakító, 4P, 630A, 50kA | Hager | HND631H | db | 1 | 1163151
6672002063 | Hager HNE800H h1000 LSI kompakt megszakító, 3P, 800A, 50kA | Hager | HNE800H | db | 1 | 891334
6672002064 | Hager HNE801H h1000 LSI kompakt megszakító, 4P, 800A, 50kA | Hager | HNE801H | db | 1 | 1574728
6672002065 | Hager HNE970H h1000 LSI kompakt megszakító, 3P, 1000A, 50kA | Hager | HNE970H | db | 1 | 1273335
6672002066 | Hager HNE971H h1000 LSI kompakt megszakító, 4P, 1000A, 50kA | Hager | HNE971H | db | 1 | 2308408
6672002067 | Hager HNF980H h1600 LSI kompakt megszakító, 3P, 1250A, 50kA | Hager | HNF980H | db | 1 | 1400668
6672002068 | Hager HNF981H h1600 LSI kompakt megszakító, 4P, 1250A, 50kA | Hager | HNF981H | db | 1 | 2469459
6672002069 | Hager HNF990H h1600 LSI kompakt megszakító, 3P, 1600A, 50kA | Hager | HNF990H | db | 1 | 1731435
6672002070 | Hager HNF991H h1600 LSI kompakt megszakító, 4P, 1600A, 50kA | Hager | HNF991H | db | 1 | 2952615
6672005550 | Hager HNG2502507035B Perforált vezetékcsatorna HNG, PPO halogénmentes, 25x25mm, v.szürke | Hager | HNG2502507035B | db | 1 | 2703
6672005551 | Hager HNG3702507035B Perforált vezetékcsatorna HNG, PPO halogénmentes, 37x25mm, v.szürke | Hager | HNG3702507035B | db | 1 | 2825
6672005552 | Hager HNG3703707035B Perforált vezetékcsatorna HNG, PPO halogénmentes, 37x37mm, v.szürke | Hager | HNG3703707035B | db | 1 | 3876
6672005553 | Hager HNG3705007035B Perforált vezetékcsatorna HNG, PPO halogénmentes, 37x50mm, v.szürke | Hager | HNG3705007035B | db | 1 | 3909
6672005554 | Hager HNG5002507035B Perforált vezetékcsatorna HNG, PPO halogénmentes, 50x25mm, v.szürke | Hager | HNG5002507035B | db | 1 | 3693
6672005555 | Hager HNG5003707035B Perforált vezetékcsatorna HNG, PPO halogénmentes, 50x37mm, v.szürke | Hager | HNG5003707035B | db | 1 | 3709
6672005556 | Hager HNG5005007035B Perforált vezetékcsatorna HNG, PPO halogénmentes, 50x50mm, v.szürke | Hager | HNG5005007035B | db | 1 | 5676
6672005557 | Hager HNG5007507035B Perforált vezetékcsatorna HNG, PPO halogénmentes, 50x75mm, v.szürke | Hager | HNG5007507035B | db | 1 | 6094
6672005558 | Hager HNG5010007035B Perforált vezetékcsatorna HNG, PPO halogénmentes, 50x100mm, v.szürke | Hager | HNG5010007035B | db | 1 | 11245
6672005559 | Hager HNG5012507035B Perforált vezetékcsatorna HNG, PPO halogénmentes, 50x125mm, v.szürke | Hager | HNG5012507035B | db | 1 | 16776
6672005560 | Hager HNG7503707035B Perforált vezetékcsatorna HNG, PPO halogénmentes, 75x37mm, v.szürke | Hager | HNG7503707035B | db | 1 | 6393
6672005561 | Hager HNG7505007035B Perforált vezetékcsatorna HNG, PPO halogénmentes, 75x50mm, v.szürke | Hager | HNG7505007035B | db | 1 | 7112
6672005562 | Hager HNG7507507035B Perforált vezetékcsatorna HNG, PPO halogénmentes, 75x75mm, v.szürke | Hager | HNG7507507035B | db | 1 | 8543
6672005563 | Hager HNG7510007035B Perforált vezetékcsatorna HNG, PPO halogénmentes, 75x100mm, v.szürke | Hager | HNG7510007035B | db | 1 | 11571
6672005564 | Hager HNG751257035B Perforált vezetékcsatorna HNG, PPO halogénmentes, 75x125mm, v.szürke | Hager | HNG751257035B | db | 1 | 20842
6672004418 | Hager HTG411H Energiafelülgyeleti szerver, agardio.manager, 6 modul | Hager | HTG411H | db | 1 | 1052568
6672004732 | Hager HTG445H Hőmérséklet érzékelő,PT100 | Hager | HTG445H | db | 1 | 36138
6672005244 | Hager HTG450H MicroSD kártya 4 GB | Hager | HTG450H | db | 1 | 96669
6672004767 | Hager HTG457H Interfész adapter, USB/Ethernet | Hager | HTG457H | db | 1 | 54633
6672006009 | Hager HTG460H USB-Wifi adapter | Hager | HTG460H | db | 1 | 25949
6672005253 | Hager HTG465H Modbus kábel, 3m, RJ45 csatlakozóval | Hager | HTG465H | db | 1 | 47508
6672005254 | Hager HTG485H Modbus kábel, 25m | Hager | HTG485H | db | 1 | 71268
6672002071 | Hager HXA001H x160/250 SH munkaáramú kioldó 24V DC | Hager | HXA001H | db | 1 | 22605
6672002072 | Hager HXA002H x160/250 SH munkaáramú kioldó 48V DC | Hager | HXA002H | db | 1 | 31513
6672002073 | Hager HXA003H x160/250 SH munkaáramú kioldó 100-120V AC | Hager | HXA003H | db | 1 | 31513
6672002074 | Hager HXA004H x160/250 SH munkaáramú kioldó 200-240V AC | Hager | HXA004H | db | 1 | 31513
6672002075 | Hager HXA005H x160/250 SH munkaáramú kioldó 380-450V AC | Hager | HXA005H | db | 1 | 31513
6672002076 | Hager HXA011H x160/250 UV feszültségcsökkenési kioldó 24V DC | Hager | HXA011H | db | 1 | 38006
6672002077 | Hager HXA013H x160/250 UV feszültségcsökkenési kioldó 100-120V AC | Hager | HXA013H | db | 1 | 38006
6672002078 | Hager HXA014H x160/250 UV feszültségcsökkenési kioldó 200-240V AC | Hager | HXA014H | db | 1 | 38006
6672002079 | Hager HXA015H x160/250 UV feszültségcsökkenési kioldó 380-450V AC | Hager | HXA015H | db | 1 | 38006
6672002080 | Hager HXA021H x160/250 AX állásjelző segédérintkező, 1 váltó 250V AC / 125V DC | Hager | HXA021H | db | 1 | 10115
6672002081 | Hager HXA024H x160/250 AL hibajelző segédérintkező, 1 váltó 250V AC / 125V DC | Hager | HXA024H | db | 1 | 10115
6672002082 | Hager HXA025H x160/250 AX állásjelző segédérintkező, 1 váltó 125V AC | Hager | HXA025H | db | 1 | 10925
6672002083 | Hager HXA026H x160/250 AL hibajelző segédérintkező, 1 váltó 125V AC | Hager | HXA026H | db | 1 | 10925
6672002084 | Hager HXA030H x160 közvetlen forgó hajtás | Hager | HXA030H | db | 1 | 9185
6672002085 | Hager HXA031H x160 hosszabbított forgó hajtás | Hager | HXA031H | db | 1 | 17008
6672002086 | Hager HXA039H x160 kiegészítő lakatolhatósághoz | Hager | HXA039H | db | 1 | 3168
6672002087 | Hager HXA051H x160/250 DUVR késleltetett fesz.csökk. kioldó 24V DC | Hager | HXA051H | db | 1 | 45923
6672002088 | Hager HXA053H x160/250 DUVR késleltetett fesz.csökk. kioldó 100-120V AC | Hager | HXA053H | db | 1 | 45923
6672002089 | Hager HXA054H x160/250 DUVR késleltetett fesz.csökk. kioldó 200-240V AC | Hager | HXA054H | db | 1 | 45923
6672002090 | Hager HXA055H x160/250 DUVR késleltetett fesz.csökk. kioldó 380-450V AC | Hager | HXA055H | db | 1 | 45923
6672002091 | Hager HXB030H x250 közvetlen forgó hajtás | Hager | HXB030H | db | 1 | 12508
6672002092 | Hager HXB031H x250 hosszabbított forgó hajtás | Hager | HXB031H | db | 1 | 23167
6672002093 | Hager HXB040H x250 motoros hajtás 24V DC | Hager | HXB040H | db | 1 | 270793
6672002094 | Hager HXB042H x250 motoros hajtás 230-240V AC | Hager | HXB042H | db | 1 | 270793
6672002095 | Hager HXB065H x250 bovdenes reteszelés | Hager | HXB065H | db | 1 | 69678
6672004406 | Hager HXB068H Elektronikus retesz, x250 és h250 | Hager | HXB068H | db | 1 | 22313
6672004407 | Hager HXB069H Elektronikus retesz, x/h250-h630/1000 | Hager | HXB069H | db | 1 | 26198
6672002096 | Hager HXC001H MUNKAÁRAMÚ KIOLDÓ 24V HXC001H | Hager | HXC001H | db | 1 | 21709
6672005266 | Hager HXC002H Munkaáramú kioldó, SH, H250-1000, 48 V DC | Hager | HXC002H | db | 1 | 26198
6672005267 | Hager HXC003H Munkaáramú kioldó, SH, H250-1000, 100-120 V AC | Hager | HXC003H | db | 1 | 28746
6672002097 | Hager HXC004H h250-1600 SH munkaáramú kioldó 200-240V AC | Hager | HXC004H | db | 1 | 33254
6672002098 | Hager HXC005H h250-1600 SH munkaáramú kioldó 380-450V AC | Hager | HXC005H | db | 1 | 36422
6672004523 | Hager HXC011H Feszültségcsökkenési kioldó, H250-630, 24 V DC | Hager | HXC011H | db | 1 | 44633
6672004524 | Hager HXC013H Feszültségcsökkenési kioldó, H250-630, 100-120 V AC | Hager | HXC013H | db | 1 | 43663
6672002099 | Hager HXC014H h250-630 UV feszültségcsökkenési kioldó 200-240V AC | Hager | HXC014H | db | 1 | 52257
6672002100 | Hager HXC015H h250-630 UV feszültségcsökkenési kioldó 380-450V AC | Hager | HXC015H | db | 1 | 55427
6672004525 | Hager HXC019H Feszültségcsökkenési kioldó UV, h250-630, 200-240 V DC | Hager | HXC019H | db | 1 | 40752
6672002101 | Hager HXC021H h250-1600 AX állásjelző segédérintkező, 1 váltó 250V AC / 125V DC | Hager | HXC021H | db | 1 | 25338
6672002102 | Hager HXC024H h250-1600 AL hibajelző segédérintkező, 1 váltó 250V AC / 125V DC | Hager | HXC024H | db | 1 | 25338
6672005646 | Hager HXC025H Segédérintkező, 1 váltó, H250-1600, 125V AC, AX | Hager | HXC025H | db | 1 | 31615
6672004730 | Hager HXC026H Hibajelző érintkező, 1 váltó, h250-1600, 125 V AC, AL | Hager | HXC026H | db | 1 | 25551
6672002103 | Hager HXC030H h250 közvetlen forgó hajtás | Hager | HXC030H | db | 1 | 47507
6672002104 | Hager HXC031H h250 hosszabbított forgó hajtás | Hager | HXC031H | db | 1 | 61760
6672002105 | Hager HXC039H h250 kiegészítő lakatolhatósághoz | Hager | HXC039H | db | 1 | 8868
6672002106 | Hager HXC040H h250 motoros hajtás 24V DC | Hager | HXC040H | db | 1 | 395900
6672002107 | Hager HXC042H h250 motoros hajtás 230-240V AC | Hager | HXC042H | db | 1 | 395900
6672004906 | Hager HXC054H Késleltetett feszültségcsökkenési kioldó, h250-630, 200-240 V AC | Hager | HXC054H | db | 1 | 103728
6672002108 | Hager HXC065H h250 bovdenes reteszelés | Hager | HXC065H | db | 1 | 120353
6672002109 | Hager HXD030H h400/630 közvetlen forgó hajtás | Hager | HXD030H | db | 1 | 64928
6672002110 | Hager HXD031H h400/630 hosszabbított forgó hajtás | Hager | HXD031H | db | 1 | 84646
6672002111 | Hager HXD039H h400/1000 kiegészítő lakatolhatósághoz | Hager | HXD039H | db | 1 | 11876
6672002112 | Hager HXD040H h400/630 motoros hajtás 24V DC | Hager | HXD040H | db | 1 | 788628
6672002113 | Hager HXD042H h400/630 motoros hajtás 230-240V AC | Hager | HXD042H | db | 1 | 788628
6672004907 | Hager HXD054H Késleltetett feszültségcsökkenési kioldó, h250-630, 200-240 V AC | Hager | HXD054H | db | 1 | 109966
6672002114 | Hager HXD065H h400/630 bovdenes reteszelés | Hager | HXD065H | db | 1 | 268881
6672004526 | Hager HXE011H Feszültségcsökkenési kioldó UV, h1000-1600, 24 V DC | Hager | HXE011H | db | 1 | 48514
6672004527 | Hager HXE013H Feszültségcsökkenési kioldó UV, h1000-1600, 100-120 V AC | Hager | HXE013H | db | 1 | 51749
6672004528 | Hager HXE019H Feszültségcsökkenési kioldó UV, h800-1600, 200-240 V DC | Hager | HXE019H | db | 1 | 48514
6672002115 | Hager HXE030H h1000 közvetlen forgó hajtás | Hager | HXE030H | db | 1 | 99764
6672002116 | Hager HXE031H h1000 hosszabbított forgó hajtás | Hager | HXE031H | db | 1 | 427572
6672002117 | Hager HXE040H h1000 motoros hajtás 24V DC | Hager | HXE040H | db | 1 | 1156025
6672002118 | Hager HXE042H h1000 motoros hajtás 230-240V AC | Hager | HXE042H | db | 1 | 1156025
6672004908 | Hager HXE054H Késleltetett feszültségcsökkenési kioldó, h800-1600, 200-240 V AC | Hager | HXE054H | db | 1 | 107865
6672004909 | Hager HXE055H Késleltetett feszültségcsökkenési kioldó, h800-1600, 380-415 V AC | Hager | HXE055H | db | 1 | 20197
6672002119 | Hager HXE065H h1000 bovdenes reteszelés | Hager | HXE065H | db | 1 | 973912
6672005268 | Hager HXF001H Munkaáramú kioldó, H1600, 24 V DC | Hager | HXF001H | db | 1 | 25619
6672005269 | Hager HXF002H Munkaáramú kioldó, H1600, 48 V DC | Hager | HXF002H | db | 1 | 26521
6672005270 | Hager HXF004H Munkaáramú kioldó, SH, h1600, 200-240V AC | Hager | HXF004H | db | 1 | 29109
6672002120 | Hager HXF030H h1600 közvetlen forgó hajtás | Hager | HXF030H | db | 1 | 101348
6672002121 | Hager HXF031H h1600 hosszabbított forgó hajtás | Hager | HXF031H | db | 1 | 516252
6672002122 | Hager HXF039H h1600 kiegészítő lakatolhatósághoz | Hager | HXF039H | db | 1 | 28504
6672002123 | Hager HXF040H h1600 motoros hajtás 24V DC | Hager | HXF040H | db | 1 | 1203532
6672002124 | Hager HXF042H h1600 motoros hajtás 230-240V AC | Hager | HXF042H | db | 1 | 1203532
6672004910 | Hager HXF054H Késleltetett feszültségcsökkenési kioldó, h800-1600, 200-240 V AC | Hager | HXF054H | db | 1 | 119022
6672002128 | Hager HYA005H x160 direkt bekötő Al kábelhez 3P | Hager | HYA005H | db | 1 | 11646
6672002129 | Hager HYA006H x160 direkt bekötő Al kábelhez 4P | Hager | HYA006H | db | 1 | 14246
6672002130 | Hager HYA013H x160 csatlakozó hosszabbító, egyenes 4db | Hager | HYA013H | db | 1 | 6652
6672002131 | Hager HYA014H x160 fázisszéthúzó, 3P | Hager | HYA014H | db | 1 | 6175
6672002132 | Hager HYA015H x160 fázisszéthúzó, 4P | Hager | HYA015H | db | 1 | 9025
6672002133 | Hager HYA019H x160 fáziselválasztó, 3db, 50mm magas | Hager | HYA019H | db | 1 | 5859
6672002134 | Hager HYA021H x160 kapocstakaró, 3P, egyenes fázisbővítőhöz | Hager | HYA021H | db | 1 | 11876
6672002135 | Hager HYA022H x160 kapocstakaró, 4P, egyenes fázisbővítőhöz | Hager | HYA022H | db | 1 | 15676
6672002136 | Hager HYA023H x160 kapocstakaró, 3P, fázisszéthúzóhoz | Hager | HYA023H | db | 1 | 11876
6672002137 | Hager HYA024H x160 kapocstakaró, 4P, fázisszéthúzóhoz | Hager | HYA024H | db | 1 | 15676
6672002138 | Hager HYA027H x160 kapocstakaró, 3P, direkt bekötőhöz | Hager | HYA027H | db | 1 | 12680
6672002139 | Hager HYA028H x160 kapocstakaró, 4P, direkt bekötőhöz | Hager | HYA028H | db | 1 | 15676
6672006625 | Hager HYA036H Kalapsín adapter x160 | Hager | HYA036H | db | 1 | 3129
6672002141 | Hager HYB001H x250 direkt bekötő, 3P, max. 150mm2 Al/Cu kábelhez | Hager | HYB001H | db | 1 | 31513
6672002142 | Hager HYB002H x250 direkt bekötő, 4P, max 150mm2 Al/Cu kábelhez | Hager | HYB002H | db | 1 | 42122
6672006626 | Hager HYB005H Direkt bekötő x250, 3P, max 240mm2 Al/Cu kábelhez | Hager | HYB005H | db | 1 | 48128
6672002143 | Hager HYB010H x250 csatlakozó hosszabbító, egyenes 4db | Hager | HYB010H | db | 1 | 17576
6672002144 | Hager HYB011H x250 fázisszéthúzó, 3P | Hager | HYB011H | db | 1 | 17576
6672002145 | Hager HYB012H x250 fázisszéthúzó, 4P | Hager | HYB012H | db | 1 | 20426
6672002146 | Hager HYB019H x160/250 fáziselválasztó, 3db 97mm magas | Hager | HYB019H | db | 1 | 5859
6672002147 | Hager HYB021H x250 kapocstakaró, 3P, egyenes fázisbővítőhöz | Hager | HYB021H | db | 1 | 11876
6672002148 | Hager HYB022H x250 kapocstakaró, 4P, egyenes fázisbővítőhöz | Hager | HYB022H | db | 1 | 15676
6672002149 | Hager HYB023H x250 kapocstakaró, 3P, fázisszéthúzóhoz | Hager | HYB023H | db | 1 | 11876
6672002150 | Hager HYB024H x250 kapocstakaró, 4P, fázisszéthúzóhoz | Hager | HYB024H | db | 1 | 15676
6672002151 | Hager HYB025H x250 kapocstakaró, 3P, hátsó csatlakozókhoz | Hager | HYB025H | db | 1 | 11876
6672002152 | Hager HYB026H x250 kapocstakaró, 4P, hátsó csatlakozókhoz | Hager | HYB026H | db | 1 | 15676
6672002153 | Hager HYB027H x250 kapocstakaró, 3P, direkt bekötőhöz | Hager | HYB027H | db | 1 | 12240
6672002154 | Hager HYB028H x250 kapocstakaró, 4P, direkt bekötőhöz | Hager | HYB028H | db | 1 | 15676
6672002155 | Hager HYB031H x250 hátsó csatlakozó, 3P | Hager | HYB031H | db | 1 | 26286
6672002156 | Hager HYB032H x250 hátsó csatlakozó, 4P | Hager | HYB032H | db | 1 | 31513
6672002157 | Hager HYC004H h250 direkt bekötő, 4P, max. 120mm2 Cu kábelhez | Hager | HYC004H | db | 1 | 47507
6672002158 | Hager HYC010H h250 csatlakozó hosszabbító, egyenes 4db | Hager | HYC010H | db | 1 | 19003
6672002159 | Hager HYC011H h250 fázisszéthúzó, 3P | Hager | HYC011H | db | 1 | 14251
6672002160 | Hager HYC021H h250 kapocstakaró, 3P, egyenes fázisbővítőhöz | Hager | HYC021H | db | 1 | 28504
6672002161 | Hager HYC022H h250 kapocstakaró, 4P, egyenes fázisbővítőhöz | Hager | HYC022H | db | 1 | 33254
6672002162 | Hager HYC025H h250 kapocstakaró, 3P, hátsó csatlakozóhoz | Hager | HYC025H | db | 1 | 28504
6672002163 | Hager HYC026H h250 kapocstakaró, 4P, hátsó csatlakozóhoz | Hager | HYC026H | db | 1 | 33254
6672002164 | Hager HYC027H h250 kapocstakaró, 3P, direkt bekötőhöz | Hager | HYC027H | db | 1 | 28504
6672002165 | Hager HYC028H h250 kapocstakaró, 4P, direkt bekötőhöz | Hager | HYC028H | db | 1 | 33254
6672002166 | Hager HYC031H h250 hátsó csatlakozó, 3P | Hager | HYC031H | db | 1 | 45923
6672002167 | Hager HYC032H h250 hátsó csatlakozó, 4P | Hager | HYC032H | db | 1 | 44339
6672002168 | Hager HYD003H h400/630 direkt bekötő, 3P, max. 240mm2 Cu kábelhez | Hager | HYD003H | db | 1 | 95016
6672002169 | Hager HYD004H h400/630 direkt bekötő, 4P, max. 240mm2 Cu kábelhez | Hager | HYD004H | db | 1 | 126686
6672002170 | Hager HYD005H h400/630 direkt bekötő, 3P, max. 240mm2 Al kábelhez | Hager | HYD005H | db | 1 | 148729
6672002171 | Hager HYD006H h400/630 direkt bekötő, 4P, max. 240mm2 Al kábelhez | Hager | HYD006H | db | 1 | 220422
6672002172 | Hager HYD007H h400/630 direkt bekötő, 3P, 2 x 35 - 240mm2 Al kábelhez | Hager | HYD007H | db | 1 | 148729
6672002173 | Hager HYD008H h400/630 direkt bekötő, 4P, 2 x 35 - 240mm2 Al kábelhez | Hager | HYD008H | db | 1 | 220422
6672002174 | Hager HYD010H h400/630 egyenes csatlakozó hosszabbító, 4P, 400A-ig | Hager | HYD010H | db | 1 | 53841
6672002175 | Hager HYD011H h400/630 fázisszéthúzó, 3P, 400A-ig | Hager | HYD011H | db | 1 | 38006
6672002176 | Hager HYD012H h400/630 fázisszéthúzó, 4P, 400A-ig | Hager | HYD012H | db | 1 | 53841
6672002177 | Hager HYD013H h400/630 egyenes csatlakozó hosszabbító, 4P, 630A-ig | Hager | HYD013H | db | 1 | 53841
6672002178 | Hager HYD014H h400/630 fázisszéthúzó, 3P, 630A-ig | Hager | HYD014H | db | 1 | 38006
6672002179 | Hager HYD015H h400/630 fázisszéthúzó, 4P, 630A-ig | Hager | HYD015H | db | 1 | 53841
6672002180 | Hager HYD021H h400/630 kapocstakaró, 3P, egyenes fázisbővítőhöz | Hager | HYD021H | db | 1 | 38006
6672002181 | Hager HYD022H h400/630 kapocstakaró, 4P, egyenes fázisbővítőhöz | Hager | HYD022H | db | 1 | 38006
6672002182 | Hager HYD023H h400/630 kapocstakaró, 3P, fázisszéthúzóhoz | Hager | HYD023H | db | 1 | 33254
6672002183 | Hager HYD024H h400/630 kapocstakaró, 4P, fázisszéthúzóhoz | Hager | HYD024H | db | 1 | 38481
6672002184 | Hager HYD025H h400/630 kapocstakaró, 3P, hátsó csatlakozóhoz | Hager | HYD025H | db | 1 | 33254
6672002185 | Hager HYD026H h400/630 kapocstakaró, 4P, hátsó csatlakozóhoz | Hager | HYD026H | db | 1 | 38481
6672002186 | Hager HYD027H h400/630 kapocstakaró, 3P, direkt bekötőhöz | Hager | HYD027H | db | 1 | 33254
6672002187 | Hager HYD028H h400/630 kapocstakaró, 4P, direkt bekötőhöz | Hager | HYD028H | db | 1 | 38481
6672002188 | Hager HYD031H h400/630 hátsó csatlakozó, 3P, 250-400A | Hager | HYD031H | db | 1 | 28027
6672002189 | Hager HYD032H h400/630 hátsó csatlakozó, 4P, 250-400A | Hager | HYD032H | db | 1 | 37054
6672002190 | Hager HYD033H h400/630 hátsó csatlakozó, 3P, 630A | Hager | HYD033H | db | 1 | 41172
6672002191 | Hager HYD034H h400/630 hátsó csatlakozó, 4P, 630A | Hager | HYD034H | db | 1 | 55427
6672002192 | Hager HYE007H DIREKT BEKÖTŐ HYE007H | Hager | HYE007H | db | 1 | 299035
6672004383 | Hager HYE008H Direkt bekötő H800/h1000 készülékhez , 4 Pólus | Hager | HYE008H | db | 1 | 360781
6672002193 | Hager HYE021H h1000 kapocstakaró, 3P, fázisszéthúzóhoz | Hager | HYE021H | db | 1 | 41172
6672002194 | Hager HYE022H h1000 kapocstakaró, 4P, fázisszéthúzóhoz | Hager | HYE022H | db | 1 | 55427
6672002195 | Hager HYE025H h1000 kapocstakaró, 3P, hátsó csatlakozóhoz | Hager | HYE025H | db | 1 | 41172
6672002196 | Hager HYE026H h1000 kapocstakaró, 4P, hátsó csatlakozóhoz | Hager | HYE026H | db | 1 | 41807
6672002197 | Hager HYE031H h1000 hátsó csatlakozó, 3P, 630-800A | Hager | HYE031H | db | 1 | 136188
6672002198 | Hager HYE032H h1000 hátsó csatlakozó, 4P, 630-800A | Hager | HYE032H | db | 1 | 182113
6672002199 | Hager HYE033H h1000 hátsó csatlakozó, 3P, 1000A | Hager | HYE033H | db | 1 | 158360
6672002200 | Hager HYE034H h1000 hátsó csatlakozó, 4P, 1000A | Hager | HYE034H | db | 1 | 202700
6672005647 | Hager HZ023 Segédérintkező HA terheléskapcsolóhoz, 2x 1Z+1NY, 125A-630A | Hager | HZ023 | db | 1 | 20101
6672006027 | Hager HZ033 Védőburkolat, 3P, HA351/352 | Hager | HZ033 | db | 1 | 32162
6672006028 | Hager HZ034 Védőburkolat, 3P, HA354 | Hager | HZ034 | db | 1 | 35817
6672006029 | Hager HZ035 Védőburkolat, 3P, HA357/358 | Hager | HZ035 | db | 1 | 38375
6672006030 | Hager HZ036 Védőburkolat, 3P, HA360 | Hager | HZ036 | db | 1 | 42030
6672006031 | Hager HZ037 Védőburkolat, 3P, HA362/364 | Hager | HZ037 | db | 1 | 45684
6672006032 | Hager HZ043 Védőburkolat, 3P, HA451/452 | Hager | HZ043 | db | 1 | 32162
6672006033 | Hager HZ044 Védőburkolat, 3P, HA454 | Hager | HZ044 | db | 1 | 35817
6672006034 | Hager HZ045 Védőburkolat, 3P, HA457/458 | Hager | HZ045 | db | 1 | 38375
6672006035 | Hager HZ046 Védőburkolat, 3P, HA460 | Hager | HZ046 | db | 1 | 42030
6672006036 | Hager HZ047 Védőburkolat, 3P, HA462/464 | Hager | HZ047 | db | 1 | 45684
6672006627 | Hager HZ073 Direktbekötő, HA352-höz, 16-95 mm^2 | Hager | HZ073 | db | 1 | 12745
6672006628 | Hager HZ074 Direktbekötő, HA354-hez, 16-185 mm^2 | Hager | HZ074 | db | 1 | 29896
6672006629 | Hager HZ075 Direktbekötő, HA357-höz, 50-240 mm^2 | Hager | HZ075 | db | 1 | 35994
6672006630 | Hager HZ076 Direktbekötő, HA358-hoz, 90-300 mm^2 | Hager | HZ076 | db | 1 | 35380
6672004123 | Hager HZ156 Átvezető sín motoros átkapcsolóhoz, 125/160 A | Hager | HZ156 | db | 1 | 76750
6672004124 | Hager HZ156R Átvezető sín HI…R kézi átkapcsolóhoz, 63-125A, 4P | Hager | HZ156R | db | 1 | 102331
6672004125 | Hager HZ157 Átvezető sín motoros átkapcsolóhoz,250 A | Hager | HZ157 | db | 1 | 131571
6672003915 | Hager HZ158 Rövidzár sín 400A HI456 400A 1-0-2 átkapcsolóhoz (4db) | Hager | HZ158 | db | 1 | 131571
6672004126 | Hager HZ159 Átvezető sín motoros átkapcsolóhoz, 630 A | Hager | HZ159 | db | 1 | 142535
6672005648 | Hager HZ160 Segédérintkező HI készülékekhez, 1 váltó, 125-630A | Hager | HZ160 | db | 1 | 18274
6672005649 | Hager HZ160R Segédérintkező HI…R készülékhez, 1váltó, 63-125A | Hager | HZ160R | db | 1 | 35817
6672004127 | Hager HZ162 Átvezető sín motoros átkapcsolóhoz, 800 A | Hager | HZ162 | db | 1 | 237559
6672004128 | Hager HZ163 Átvezető sín motoros átkapcsolóhoz, 1250 A | Hager | HZ163 | db | 1 | 277761
6672004129 | Hager HZ164 Átvezető sín motoros átkapcsolóhoz, 1600 A | Hager | HZ164 | db | 1 | 361820
6672004392 | Hager HZ183 Dupla direktbekötő, HA352-höz, 16-95mm2 | Hager | HZ183 | db | 1 | 25490
6672004393 | Hager HZ184 Dupla direktbekötő, HA354-hez, 16-185mm2 | Hager | HZ184 | db | 1 | 40325
6672004394 | Hager HZ185 Dupla direktbekötő, HA357-hez, 50-240 mm2 | Hager | HZ185 | db | 1 | 97358
6672006631 | Hager HZ186 Dupla direktbekötő, HA358-hoz, 90-300 mm^2 | Hager | HZ186 | db | 1 | 98786
6672002202 | Hager HZC001 Kivezetett hajtás HFD306-hoz és HFD406-hoz, tengely nélkül | Hager | HZC001 | db | 1 | 11096
6672002203 | Hager HZC002 Kivezetett hajtás HA351-358, HA451-458, HFD312-340, HFD412-440 kapcsolókhoz, tengely nélkül | Hager | HZC002 | db | 1 | 21901
6672002204 | Hager HZC003 Kivezetett hajtás HA360-364 és HA460-464 terheléskapcsolókhoz, tengely nélkül | Hager | HZC003 | db | 1 | 72268
6672002205 | Hager HZC010 Kivezetett hajtás 20-100A, HAB és HAC terheléskapcsolókhoz, tengely nélkül | Hager | HZC010 | db | 1 | 13462
6672002206 | Hager HZC011 Kivezetett hajtás 100-125A, HAD terheléskapcsolókhoz, tengely nélkül | Hager | HZC011 | db | 1 | 13452
6672002207 | Hager HZC014 Kivezetett hajtás 100-160A, HAE terheléskapcsolókhoz, tengely nélkül | Hager | HZC014 | db | 1 | 34014
6672002208 | Hager HZC016 Kivezetett hajtás 20-80A HIM átkapcsolókhoz, tengely nélkül | Hager | HZC016 | db | 1 | 37836
6672002209 | Hager HZC101 Tengely 200mm, HA351-358, HA451-458 és HI451-464 kapcsolókhoz | Hager | HZC101 | db | 1 | 12773
6672002210 | Hager HZC102 Tengely 320mm, HA351-358, HA451-458 és HI451-464 kapcsolókhoz | Hager | HZC102 | db | 1 | 14341
6672002211 | Hager HZC103 Tengely 200mm, HI403R - HI406R készülékekhez | Hager | HZC103 | db | 1 | 13581
6672002212 | Hager HZC104 Tengely 320mm, HI403R - HI406R készülékekhez | Hager | HZC104 | db | 1 | 14341
6672002213 | Hager HZC105 Tengely 200mm, HA360-364, HA460-464 és HI460-464 kapcsolókhoz | Hager | HZC105 | db | 1 | 19967
6672002214 | Hager HZC106 Tengely 320mm, HA360-364, HA460-464 és HI460-464 kapcsolókhoz | Hager | HZC106 | db | 1 | 29198
6672002215 | Hager HZC111 Tengely 150x5x5mm HAB, HAC, HIM készülékekhez | Hager | HZC111 | db | 1 | 2752
6672002216 | Hager HZC112 Tengely 200x5x5mm HAB, HAC, HIM készülékekhez | Hager | HZC112 | db | 1 | 3571
6672002217 | Hager HZC113 Tengely 320x5x5mm HAB, HAC, HIM készülékekhez | Hager | HZC113 | db | 1 | 5913
6672002218 | Hager HZC114 Tengely 150x6x6mm HAD, HAE készülékekhez | Hager | HZC114 | db | 1 | 6190
6672002219 | Hager HZC115 TENGELY HZC115 | Hager | HZC115 | db | 1 | 6435
6672002220 | Hager HZC116 Tengely 320x6x6mm HAD, HAE készülékekhez | Hager | HZC116 | db | 1 | 9751
6672002221 | Hager HZC201 Kapocsfedél, 1db, 3P, HA351-352 terheléskapcsolóhoz | Hager | HZC201 | db | 1 | 23666
6672003872 | Hager HZC202 Klemmenabdeckungen für Lasttrennschalter 125-200A, 4polig | Hager | HZC202 | db | 1 | 25949
6672002222 | Hager HZC203 KAPOCSFEDÉL HZC203 | Hager | HZC203 | db | 1 | 22359
6672003873 | Hager HZC204 Kapocstakaró, 4p, 200 - 400A | Hager | HZC204 | db | 1 | 29969
6672003874 | Hager HZC205 Klemmenabdeckungen für Lasttrennschalter 400-630A, 3polig | Hager | HZC205 | db | 1 | 29969
6672003875 | Hager HZC206 Klemmenabdeckungen für Lasttrennschalter 400-630A, 4polig | Hager | HZC206 | db | 1 | 36548
6672002223 | Hager HZC211 Kapocsfedél, 2db, 3P, HAB302-306 kapcsolókhoz | Hager | HZC211 | db | 1 | 3402
6672002224 | Hager HZC212 Kapocsfedél, 2db, 4P, HAB402-406; HAC406 és HIM302-304; HIM402-404 kapcsolókhoz | Hager | HZC212 | db | 1 | 3757
6672002225 | Hager HZC213 Kapocsfedél, 2db, 3P, HAC306-310 kapcsolókhoz | Hager | HZC213 | db | 1 | 4891
6672002226 | Hager HZC214 Kapocsfedél, 2db, 4P, HAC408-410 és HIM306-308; HIM406-408 kapcsolókhoz | Hager | HZC214 | db | 1 | 5635
6672002227 | Hager HZC215 Kapocsfedél, 2db, 3P, 100-125A, HAD kapcsolókhoz | Hager | HZC215 | db | 1 | 5635
6672002228 | Hager HZC216 Kapocsfedél, 2db, 4P, 100-125A, HAD kapcsolókhoz | Hager | HZC216 | db | 1 | 8640
6672002229 | Hager HZC217 Kapocsfedél, 2db, 3P, 100-160A, HAE kapcsolókhoz | Hager | HZC217 | db | 1 | 13151
6672002230 | Hager HZC218 Kapocsfedél, 2db, 4P, 100-160A, HAE kapcsolókhoz | Hager | HZC218 | db | 1 | 9394
6672002231 | Hager HZC311 Segédérintkező 1Z+1NY, 20-160A, HAB, HAC, HAD, HAE, HIM készülékekhez | Hager | HZC311 | db | 1 | 9720
6672002232 | Hager HZC312 Segédérintkező 2Z, 20-160A, HAB, HAC, HAD, HAE, HIM készülékekhez | Hager | HZC312 | db | 1 | 9720
6672003876 | Hager HZC706 Verbindungsschiene + Sicherungselement 3-polig, 20-40A für Lastumschalter HIM3.. | Hager | HZC706 | db | 1 | 36548
6672003877 | Hager HZC707 Verbindungsschiene + Sicherungselement 3-polig, 20-40A für Lastumschalter HIM4.. | Hager | HZC707 | db | 1 | 40202
6672003878 | Hager HZC708 Verbindungsschiene + Sicherungselement 3-polig, 63-80A für Lastumschalter HIM3.. | Hager | HZC708 | db | 1 | 43857
6672003879 | Hager HZC709 Verbindungsschiene + Sicherungselement 3-polig, 63-80A für Lastumschalter HIM4.. | Hager | HZC709 | db | 1 | 52994
6672003880 | Hager HZF102 Achse 200mm für Sicherungslasttrennschalter 630-800A | Hager | HZF102 | db | 1 | 10599
6672003881 | Hager HZF104 Achse 320mm für Sicherungslasttrennschalter 630-800A | Hager | HZF104 | db | 1 | 22822
6672003882 | Hager HZF202 Klemmenabdeckeckung Sicherungs-Lasttrennschalter 160A 3polig | Hager | HZF202 | db | 1 | 7675
6672003883 | Hager HZF203 Klemmenabdeckeckung Sicherungs-Lasttrennschalter 160A 4polig | Hager | HZF203 | db | 1 | 11695
6672002233 | Hager HZF204 Kapocsfedél, 1db, 3P, HFD325-340 biztosítós-terheléskapcsolókhoz | Hager | HZF204 | db | 1 | 43711
6672003884 | Hager HZF205 Klemmenabdeckeckung Sicherungs-Lasttrennschalter 250A-400A 4polig | Hager | HZF205 | db | 1 | 17908
6672002234 | Hager HZF206 Kapocsfedél, 1db, 3P, HFD363 biztosítós-terheléskapcsolókhoz | Hager | HZF206 | db | 1 | 43711
6672003886 | Hager HZF301 Hilfskontakt 1 Schließer für Lasttrennschalter 100-160A | Hager | HZF301 | db | 1 | 11330
6672003887 | Hager HZF302 Hilfskontakt 1 Öffner für Lasttrennschalter 100-160A | Hager | HZF302 | db | 1 | 15350
6672002235 | Hager HZI001 Kivezetett hajtás HI403R - HI405R készülékekhez, 0 állásban lakatolható, tengely nélkül | Hager | HZI001 | db | 1 | 35952
6672003888 | Hager HZI002 Ajtóra szerelhető kapcsolókar 125-630A, fekete | Hager | HZI002 | db | 1 | 20180
6672003889 | Hager HZI003 Drehantrieb für Lastumschalter 800-1600A, schwarz | Hager | HZI003 | db | 1 | 73402
6672002236 | Hager HZI004 Kivezetett hajtás HI403R - HI405R készülékekhez, 3 pozícióban lakatolható, tengely nélkül | Hager | HZI004 | db | 1 | 43287
6672003890 | Hager HZI201 Anschlussabdeckung 125/160A 4polig | Hager | HZI201 | db | 1 | 27411
6672003891 | Hager HZI202 Anschlussabdeckung 250/400A 4polig | Hager | HZI202 | db | 1 | 29234
6672003892 | Hager HZI203 Anschlussabdeckung 630A 4polig | Hager | HZI203 | db | 1 | 36548
6672003893 | Hager HZI204 Anschlussabdeckung 800/1250A 4polig | Hager | HZI204 | db | 1 | 73095
6672003894 | Hager HZI205 Anschlussabdeckung 1600A 4polig | Hager | HZI205 | db | 1 | 58476
6672003896 | Hager HZI812 Spannungs Steuerungsgerät | Hager | HZI812 | db | 1 | 164464
6672006632 | Hager HZI855 Automatikus átkapcsoló, ajtóra | Hager | HZI855 | db | 1 | 226290
6672002237 | Hager HZI910 Motoros átkapcsoló kijelző, RJ45 | Hager | HZI910 | db | 1 | 126527
6672002238 | Hager HZI911 Motoros átkapcsoló kijelző, programozható, RJ45 | Hager | HZI911 | db | 1 | 169620
6672002240 | Hager JE003 Felirati csík, maszkra, 24 modul széles | Hager | JE003 | db | 1 | 2298
6672002241 | Hager JP002 Modultakaró, 24 modulos, RAL9010 | Hager | JP002 | db | 1 | 3644
6672002242 | Hager JP024 Modultakaró, 24 modulos, RAL9010 | Hager | JP024 | db | 1 | 4705
6672002243 | Hager K01A Védőburkolat K02SN és K03SN kapcsokhoz | Hager | K01A | db | 1 | 2059
6672002244 | Hager K02SN Fővezetéki leágazó kapocs, 1P, 2 leágazás, 80A | Hager | K02SN | db | 1 | 3078
6672002245 | Hager K03SN Fővezetéki leágazó kapocs, 1P, 4 leágazás, 80A | Hager | K03SN | db | 1 | 6084
6672002246 | Hager K070 FÉM KAPOCS K070 | Hager | K070 | db | 1 | 3356
6672004505 | Hager K071 Fém kapocs 35mm2 | Hager | K071 | db | 1 | 402
6672004506 | Hager K073 Fém kapocs 70mm2 | Hager | K073 | db | 1 | 3473
6672004507 | Hager K074 Fém kapocs 95mm2 | Hager | K074 | db | 1 | 1937
6672002247 | Hager K10A Védőburkolat K18SN és K19SN kapcsokhoz | Hager | K10A | db | 1 | 2266
6672002248 | Hager K140 Golf N/PE sín 2x16mm2 + 2x10mm2, 30mm | Hager | K140 | db | 1 | 656
6672002249 | Hager K142 Golf N/PE sín 3x16mm2 + 4x10mm2, 49mm | Hager | K142 | db | 1 | 1129
6672002250 | Hager K144 Golf N/PE sín 5x16mm2 + 6x10mm2, 73mm | Hager | K144 | db | 1 | 1716
6672002251 | Hager K148 Golf N/PE sín 6x16mm2 + 7x10mm2, 85mm | Hager | K148 | db | 1 | 2008
6672005656 | Hager K150AE Sorkapocs Al és Cu vezetékekhez 25-150mm2, zöld-sárga, 49x31x84 (mag x szél x mély) | Hager | K150AE | db | 1 | 16446
6672005657 | Hager K150AL Sorkapocs Al és Cu vezetékekhez 25-150mm2, kék, 49x31x84 (mag x szél x mély) | Hager | K150AL | db | 1 | 16446
6672005658 | Hager K150AN Sorkapocs Al és Cu vezetékekhez 25-150mm2, szürke, 49x31x84 (mag x szél x mély) | Hager | K150AN | db | 1 | 16446
6672002252 | Hager K156 Golf N/PE sín 1x25mm2 + 8x16mm2 + 8x16mm2, 122mm | Hager | K156 | db | 1 | 2656
6672002253 | Hager K158 Golf N/PE sín 1x25mm2 + 11x16mm2 + 13x10mm2, 169mm | Hager | K158 | db | 1 | 3353
6672002254 | Hager K18SN Fővezetéki leágazó kapocs, 2P, 2 leág/P, 80A | Hager | K18SN | db | 1 | 5215
6672002255 | Hager K20A Védőburkolat K23SN, K28N és K29N kapcsokhoz | Hager | K20A | db | 1 | 2381
6672002256 | Hager K22 Fővezetéki leágazó kapocs, 2P, 2x35mm2 leág/P, 100A | Hager | K22 | db | 1 | 11401
6672005659 | Hager K240AE Sorkapocs Al és Cu vezetékekhez 35-240mm2, zöld-sárga, 65x37x106 (mag x szél x mély) | Hager | K240AE | db | 1 | 23756
6672005660 | Hager K240AL Sorkapocs Al és Cu vezetékekhez 35-240mm2, kék, 65x37x106 (mag x szél x mély) | Hager | K240AL | db | 1 | 23756
6672005661 | Hager K240AN Sorkapocs Al és Cu vezetékekhez 35-240mm2, szürke, 65x37x106 (mag x szél x mély) | Hager | K240AN | db | 1 | 23756
6672002258 | Hager K25A Fővezetéki leágazó kapocs, 2P, 4x35mm2 leág/P, 100A | Hager | K25A | db | 1 | 17915
6672002260 | Hager K28N Fővezetéki leágazó kapocs, 4P, 1x25mm2 + 4x16mm2 leág/P, 80A | Hager | K28N | db | 1 | 21607
6672002261 | Hager K29N Fővezetéki leágazó kapocs, 4P, 1x25+2x16mm2 leág/3P + 1x25+4x16mm2 leág/1P, 80A | Hager | K29N | db | 1 | 12798
6672002262 | Hager K34A Védőburkolat K37N és K46N kapcsokhoz | Hager | K34A | db | 1 | 2429
6672002263 | Hager K37N Fővezetéki leágazó kapocs, 4P, 1x25+2x16mm2 leág/3P + 1x25+6x16mm2 leág/1P, 80A | Hager | K37N | db | 1 | 13184
6672002264 | Hager K46N Fővezetéki leágazó kapocs, 5P, 1x25mm2 + 2x16mm2 leág/P, 80A | Hager | K46N | db | 1 | 12389
6672005662 | Hager K50AE Sorkapocs Alu+Cu, 2,5-50 mm2 zöld-sárga | Hager | K50AE | db | 1 | 4935
6672005663 | Hager K50AL Sorkapocs Alu+Cu, 2,5-50 mm2 szürke | Hager | K50AL | db | 1 | 4935
6672005664 | Hager K50AN Sorkapocs Alu+Cu, 2,5-50 mm2 kék | Hager | K50AN | db | 1 | 4935
6672002265 | Hager K64 Fővezetéki leágazó kapocs, 1P, 1x35mm2 + 2x35mm2 leágazás, 100A | Hager | K64 | db | 1 | 6789
6672002266 | Hager K65 Fővezetéki leágazó kapocs, 1P, 1x35mm2 + 4x35mm2 leágazás, 100A | Hager | K65 | db | 1 | 9588
6672002267 | Hager K65A Fővezetéki leágazó kapocs, 4P, 1x35+2x35mm2 leág/3P + 1x35+4x35mm2 leág/1P, 100A | Hager | K65A | db | 1 | 23810
6672002268 | Hager K66A Fővezetéki leágazó kapocs, 4P, 1x35+2x35mm2 leág/3P + 1x35+6x35mm2 leág/1P, 100A | Hager | K66A | db | 1 | 27244
6672002269 | Hager K96B Síncsatlakozó, 10mm vastag sínre; 1,5-16mm2 kábelhez | Hager | K96B | db | 1 | 1617
6672002270 | Hager K96C Síncsatlakozó, 12x5mm sínre; 2,5-35mm2 kábelhez | Hager | K96C | db | 1 | 702
6672002271 | Hager K96D Síncsatlakozó, 5mm vastag sínre; 10-50mm2 kábelhez | Hager | K96D | db | 1 | 1388
6672002272 | Hager K96E Síncsatlakozó, 10mm vastag sínre; 16-70mm2 kábelhez | Hager | K96E | db | 1 | 1786
6672002273 | Hager K96J SÍNCSATLAKOZÓ K96J | Hager | K96J | db | 1 | 1100
6672002274 | Hager K96L Síncsatlakozó, 10mm vastag sínre; 16-120mm2 kábelhez | Hager | K96L | db | 1 | 2702
6672002275 | Hager K96Q Síncsatlakozó, 5mm vastag sínre; 1,5-16mm2 kábelhez | Hager | K96Q | db | 1 | 562
6672002276 | Hager K96T Síncsatlakozó, 5mm vastag sínre; 4-35mm2 kábelhez | Hager | K96T | db | 1 | 852
6672002277 | Hager K96V Síncsatlakozó, 5mm vastag sínre; 16-70mm2 kábelhez | Hager | K96V | db | 1 | 996
6672002278 | Hager K96W Síncsatlakozó, 5mm vastag sínre; 16-120mm2 kábelhez | Hager | K96W | db | 1 | 1843
6672002279 | Hager KB163A Fázissín kapcsoló és jelzőkészülékekhez, 1P, 10mm2, 12M, szigetelt | Hager | KB163A | db | 1 | 2817
6672002280 | Hager KB163N Fázissín kapcsoló és jelzőkészülékekhez, 1P, 10mm2, 13M, kék, szigetelt | Hager | KB163N | db | 1 | 1701
6672002281 | Hager KB163P Fázissín kapcsoló és jelzőkészülékekhez, 1P, 10mm2, 13M, barna, szigetelt | Hager | KB163P | db | 1 | 1786
6672004521 | Hager KB180Q Fésűs sín, 1 p 16mm2 37 modul linocur-hoz | Hager | KB180Q | db | 1 | 20467
6672004522 | Hager KB199Q Fésűs sín, 1 p 35mm2 37 modul linocur-hoz | Hager | KB199Q | db | 1 | 21563
6672004482 | Hager KB309N Fázissín, 3p 10 mm2 63A 39 modul | Hager | KB309N | db | 1 | 18274
6672006633 | Hager KB380Q Fésűs sín, 3 p 16mm2 37 modul linocur-hoz | Hager | KB380Q | db | 1 | 25865
6672006634 | Hager KB399Q Fésűs sín, 3 p 35mm2 37 modul linocur-hoz | Hager | KB399Q | db | 1 | 48986
6672004481 | Hager KD199D Fázissín, 1 p 10mm2 191 mm hosszú | Hager | KD199D | db | 1 | 987
6672002282 | Hager KD302M Fázissín 2db motorvédő sorolásához, 3P, 63A, 10mm2 | Hager | KD302M | db | 1 | 5507
6672002283 | Hager KD303M Fázissín 3db motorvédő sorolásához, 3P, 63A, 10mm2 | Hager | KD303M | db | 1 | 6411
6672006635 | Hager KD304M Fázissín 4db motorvédő sorolásához, 3P, 63A, 10mm2 | Hager | KD304M | db | 1 | 7132
6672002285 | Hager KDN163A Fázissín 12db 1P kismegszakítóhoz, 10mm2, 12M, 210mm | Hager | KDN163A | db | 1 | 1848
6672002286 | Hager KDN163B Fázissín 56db 1P kismegszakítóhoz, 10mm2, 56M, 1000mm | Hager | KDN163B | db | 1 | 7670
6672002287 | Hager KDN180A Fázissín 12db 1P kismegszakítóhoz, 16mm2, 12M, 210mm | Hager | KDN180A | db | 1 | 2439
6672002288 | Hager KDN180B Fázissín 56db 1P kismegszakítóhoz, 16mm2, 56M, 1000mm | Hager | KDN180B | db | 1 | 9591
6672006246 | Hager KDN181B Villás sorolósín segédérintkezős kismegszakítókhoz, 1P, 80A, 57M, 16mm2, 1000mm | Hager | KDN181B | db | 1 | 10231
6672002289 | Hager KDN263A Fázissín 6db 2P készülék részére, 10mm2, 12M, 210mm | Hager | KDN263A | db | 1 | 5584
6672002290 | Hager KDN263B Fázissín 28db 2P készülék részére, 10mm2, 56M, 1000mm | Hager | KDN263B | db | 1 | 16172
6672002291 | Hager KDN280A Fázissín 6db 2P készülék részére, 16mm2, 12M, 210mm | Hager | KDN280A | db | 1 | 6144
6672002292 | Hager KDN280B Fázissín 28db 2P készülék részére, 16mm2, 56M, 1000mm | Hager | KDN280B | db | 1 | 27051
6672002293 | Hager KDN363A Fázissín 4db 3P készülék részére, 10mm2, 12M, 210mm | Hager | KDN363A | db | 1 | 4230
6672002294 | Hager KDN363B Fázissín 19db 3P készülék részére, 10mm2, 57M, 1000mm | Hager | KDN363B | db | 1 | 13235
6672002295 | Hager KDN363F Fázissín 1db 4P Fi-relé és 8db 1P kismegszakító részére, 10mm2, 12M, 210mm | Hager | KDN363F | db | 1 | 9588
6672006247 | Hager KDN363M Villás sorolósín 3 pólus 6 modul 63A 10 mm2 | Hager | KDN363M | db | 1 | 2047
6672006248 | Hager KDN363N Villás sorolósín 3 pólus 9 modul 63A 10 mm3 | Hager | KDN363N | db | 1 | 3070
6672002296 | Hager KDN380A Fázissín 4db 3P készülék részére, 16mm2, 12M, 210mm | Hager | KDN380A | db | 1 | 7318
6672002297 | Hager KDN380B Fázissín 19db 3P készülék részére, 16mm2, 57M, 1000mm | Hager | KDN380B | db | 1 | 16138
6672006249 | Hager KDN381B Villás sorolósín segédérintkezős kismegszakítókhoz, 3P, 80A, 57M, 16mm2, 1000mm, L1+se, L2+se, L3+se | Hager | KDN381B | db | 1 | 22659
6672006250 | Hager KDN383B Villás sorolósín segédérintkezős kismegszakítókhoz, 3P, 80A, 57M, 16mm2, 1000mm, 3P+se | Hager | KDN383B | db | 1 | 22659
6672006251 | Hager KDN450D Villás sorolósín Fi-relés csoport-leágazásokhoz, 80A, 12M, 16mm2 | Hager | KDN450D | db | 1 | 7143
6672006252 | Hager KDN450E Villás sorolósín Fi-relés csoport-leágazásokhoz, 80A, 58M,16mm2 | Hager | KDN450E | db | 1 | 40202
6672006253 | Hager KDN451D Villás sorolósín P+N, 80A, 16mm2, 12M, 210mm | Hager | KDN451D | db | 1 | 6794
6672006254 | Hager KDN451E Villás sorolósín P+N, 80A, 16mm2, 57M, 1000mm | Hager | KDN451E | db | 1 | 31565
6672002298 | Hager KDN463A Fázissín 3db 4P készülék részére, 10mm2, 12M, 210mm | Hager | KDN463A | db | 1 | 9816
6672002299 | Hager KDN463B Fázissín 14db 4P készülék részére, 10mm2, 57M, 1000mm | Hager | KDN463B | db | 1 | 30967
6672002300 | Hager KDN480A Fázissín 3db 4P készülék részére, 16mm2, 12M, 210mm | Hager | KDN480A | db | 1 | 9616
6672002301 | Hager KDN480B Fázissín 14db 4P készülék részére, 16mm2, 57M, 1000mm | Hager | KDN480B | db | 1 | 25809
6672002302 | Hager KF30M Betápbővítő motorvédő kapcsolókhoz, 10mm2 kábel részére | Hager | KF30M | db | 1 | 5250
6672002303 | Hager KF81A Betápbővítő moduláris készülékekhez, 1P 25mm2 kábel részére | Hager | KF81A | db | 1 | 1719
6672002304 | Hager KF82A Betápbővítő moduláris készülékekhez, 1P 2x16mm2 kábelek részére | Hager | KF82A | db | 1 | 1830
6672002305 | Hager KF83D Betápbővítő moduláris készülékekhez, 1P 1x35mm2 kábelek részére, oldalsó csatl. | Hager | KF83D | db | 1 | 1612
6672002306 | Hager KF84A Betápbővítő moduláris készülékekhez, villás, 1P 1x25mm2 kábelek részére, oldalsó csatl. | Hager | KF84A | db | 1 | 1930
6672002307 | Hager KH23C Fővezetéki leágazó kapocs, 3P, 2x25mm2 + 2x16mm2 leág/P, érintésvédett | Hager | KH23C | db | 1 | 11229
6672002308 | Hager KH24C Fővezetéki leágazó kapocs, 4P, 2x25mm2 + 2x16mm2 leág/P, érintésvédett | Hager | KH24C | db | 1 | 14671
6672002309 | Hager KH25C Fővezetéki leágazó kapocs, 5P, 2x25mm2 + 2x16mm2 leág/P, érintésvédett | Hager | KH25C | db | 1 | 18284
6672004263 | Hager KH35A Betáplálókábel leágazó sorkapocs, 2x25/2x35 mm2 4P | Hager | KH35A | db | 1 | 10964
6672004264 | Hager KH35E Betáplálókábel leágazó sorkapocs, 35 mm2 1P, PE | Hager | KH35E | db | 1 | 3035
6672004265 | Hager KH35L Betáplálókábel leágazó sorkapocs, 35 mm2 1P, L | Hager | KH35L | db | 1 | 3094
6672004266 | Hager KH35N Betáplálókábel leágazó sorkapocs, 35 mm2 1P, N | Hager | KH35N | db | 1 | 3143
6672002310 | Hager KH45A LEÁGAZÓ KAPOCS KH45A | Hager | KH45A | db | 1 | 32943
6672004267 | Hager KH70B Betáplálókábel leágazó sorkapocs,2x70/ 2x50 mm2 1P kék | Hager | KH70B | db | 1 | 7675
6672004268 | Hager KH70G Betáplálókábel leágazó sorkapocs,2x70/ 2x50 mm2 1P szürke | Hager | KH70G | db | 1 | 7675
6672004269 | Hager KH70GN Betáplálókábel leágazó sorkapocs,2x70/ 2x50 mm2 1P zöld | Hager | KH70GN | db | 1 | 7675
6672002311 | Hager KJ01A Sínes elosztó blokk, moduláris, 2P, 100A, 1x35mm2 + 1x25mm2 + 10x16mm2 | Hager | KJ01A | db | 1 | 21049
6672002312 | Hager KJ01B Sínes elosztó blokk, moduláris, 4P, 80A, 1x16mm2 + 8x10mm2 | Hager | KJ01B | db | 1 | 22777
6672002313 | Hager KJ01C Sínes elosztó blokk, moduláris, 4P, 125A, 1x35mm2 + 1x25mm2 + 8x16mm2 | Hager | KJ01C | db | 1 | 30973
6672002314 | Hager KJ01D Sínes elosztó blokk, moduláris, 4P, 160A, 1x50mm2 + 3x35mm2 + 8x16mm2 | Hager | KJ01D | db | 1 | 42972
6672002315 | Hager KJ02A Szigetelt elosztó blokk, 1P, 250A, 1x95mm2 + 2x25 + 5x16 + 4x10mm2 | Hager | KJ02A | db | 1 | 22388
6672004410 | Hager KJ02AN Elosztóblokk, zárt 250A 1P | Hager | KJ02AN | db | 1 | 23756
6672002316 | Hager KJ02B Szigetelt elosztó blokk, 1P, 400A, 1x150mm2 + 2x25 + 5x16 + 4x10mm2 | Hager | KJ02B | db | 1 | 24074
6672002317 | Hager KJ02C Szigetelt elosztó blokk, 1P, 160A, 1x70mm2 | Hager | KJ02C | db | 1 | 16822
6672004411 | Hager KJ02CN Elosztóblokk, zárt 160A 1P | Hager | KJ02CN | db | 1 | 17543
6672002318 | Hager KJ02D Szigetelt elosztó blokk, 1P, 125A, 1x35mm2 + 7x16mm2 | Hager | KJ02D | db | 1 | 11025
6672004412 | Hager KJ02DN Elosztóblokk, zárt 125A 1P | Hager | KJ02DN | db | 1 | 14619
6672005299 | Hager KM04L N, PE sorkapocs barna, 2x16mm2+2x10mm2 L=30mm | Hager | KM04L | db | 1 | 1060
6672005413 | Hager KM06E PE sorkapocs, csavaros, 6 csatlakozás, zöld-sárga | Hager | KM06E | db | 1 | 805
6672005294 | Hager KM06N N sorkapocs, csavaros, 6 csatlakozás, kék | Hager | KM06N | db | 1 | 805
6672005414 | Hager KM07E PE sorkapocs, csavaros, 7 csatlakozás, zöld-sárga | Hager | KM07E | db | 1 | 1124
6672005415 | Hager KM07L PE sorkapocs barna, 3x16mm2+4x10mm2 L=49mm | Hager | KM07L | db | 1 | 805
6672005295 | Hager KM07N N sorkapocs, csavaros, 7 csatlakozás, kék | Hager | KM07N | db | 1 | 1124
6672005416 | Hager KM10E PE sorkapocs, csavaros, 10 csatlakozás, zöld-sárga | Hager | KM10E | db | 1 | 2556
6672005296 | Hager KM10N N sorkapocs, csavaros, 10 csatlakozás, kék | Hager | KM10N | db | 1 | 2556
6672002319 | Hager KM11E PE sín, kalapsínre pattintható, zöld, 5x16mm2 + 6x10mm2 | Hager | KM11E | db | 1 | 1841
6672005412 | Hager KM11L PE sín, kalapsínre pattintható, barna, 5x16mm2 + 6x10mm3 | Hager | KM11L | db | 1 | 2182
6672002320 | Hager KM11N N sín, kalapsínre pattintható, kék, 5x16mm2 + 6x10mm2 | Hager | KM11N | db | 1 | 2728
6672002321 | Hager KM13E PE sín, kalapsínre pattintható, zöld, 6x16mm2 + 7x10mm2 | Hager | KM13E | db | 1 | 1947
6672002322 | Hager KM13N N sín, kalapsínre pattintható, kék, 6x16mm2 + 7x10mm2 | Hager | KM13N | db | 1 | 1947
6672002323 | Hager KM17E PE sín, kalapsínre pattintható, zöld, 1x25mm2 + 8x16mm2 + 8x10mm2 | Hager | KM17E | db | 1 | 3372
6672005297 | Hager KM17N N sorkapocs, csavaros, 17 csatlakozás, kék | Hager | KM17N | db | 1 | 2262
6672002324 | Hager KM22A N/PE sín FWBxx és FWxxUS2 szekrényekhez, 2x22db csatakozás, 60A, 1 mező széles | Hager | KM22A | db | 1 | 23140
6672002325 | Hager KM25A N/PE sín FWBxx és FWxxUS2 szekrényekhez, 2x25db csatakozás, 60A, 1 mező széles | Hager | KM25A | db | 1 | 16116
6672002326 | Hager KM25E PE sín, kalapsínre pattintható, zöld, 1x25mm2 + 11x16mm2 + 13x10mm2 | Hager | KM25E | db | 1 | 4183
6672005298 | Hager KM25N N sorkapocs, csavaros, 25 csatlakozás, kék | Hager | KM25N | db | 1 | 1827
6672002327 | Hager KN00A Quick-Connect N/PE sín tartó, univers | Hager | KN00A | db | 1 | 1539
6672005566 | Hager KN06E PE-sorkapocs, QuickConnect, z-s, 6 csatlakozás, zöld-sárga | Hager | KN06E | db | 1 | 1279
6672005671 | Hager KN06P Sorkapocs, QuickConnect, N, 6 csatlakozás barna | Hager | KN06P | db | 1 | 1279
6672005567 | Hager KN10E PE-sorkapocs, QuickConnect, z-s, 10 csatlakozás, zöld-sárga | Hager | KN10E | db | 1 | 1458
6672002329 | Hager KN10N Quick-Connect N csatlakozó, univers | Hager | KN10N | db | 1 | 2899
6672005672 | Hager KN10P Sorkapocs, QuickConnect, N, 10 csatlakozás barna | Hager | KN10P | db | 1 | 1458
6672005568 | Hager KN14E PE-sorkapocs, QuickConnect, z-s, 14 csatlakozás, zöld-sárga | Hager | KN14E | db | 1 | 1614
6672005340 | Hager KN14N N-sorkapocs, QuickConnect, N 14 csatlakozás | Hager | KN14N | db | 1 | 1662
6672005673 | Hager KN14P Sorkapocs, QuickConnect, N, 14 csatlakozás barna | Hager | KN14P | db | 1 | 1570
6672005569 | Hager KN18E PE-sorkapocs, QuickConnect, z-s, 18 csatlakozás, zöld-sárga | Hager | KN18E | db | 1 | 2109
6672005341 | Hager KN18N N-sorkapocs, QuickConnect, N 18csatlakozás | Hager | KN18N | db | 1 | 2109
6672005674 | Hager KN18P Sorkapocs, QuickConnect, N, 18 csatlakozás barna | Hager | KN18P | db | 1 | 2109
6672005570 | Hager KN22E PE-sorkapocs, QuickConnect, z-s, 22 csatlakozás, zöld-sárga | Hager | KN22E | db | 1 | 2526
6672005342 | Hager KN22N N-sorkapocs, QuickConnect, N 22 csatlakozás | Hager | KN22N | db | 1 | 2526
6672005675 | Hager KN22P Sorkapocs, QuickConnect, N, 22 csatlakozás barna | Hager | KN22P | db | 1 | 2189
6672005571 | Hager KN26E PE-sorkapocs, QuickConnect, z-s, 26 csatlakozás, zöld-sárga | Hager | KN26E | db | 1 | 4766
6672005343 | Hager KN26N N-sorkapocs, QuickConnect, N 26 csatlakozás | Hager | KN26N | db | 1 | 4331
6672005676 | Hager KN26P Sorkapocs, QuickConnect, N, 26 csatlakozás barna | Hager | KN26P | db | 1 | 2266
6672004115 | Hager KN99E Áthidalás PE sorkapocs blokkokhoz QC | Hager | KN99E | db | 1 | 4386
6672004114 | Hager KN99N Áthidalás N sorkapocs blokkokhoz QC | Hager | KN99N | db | 1 | 5063
6672004113 | Hager KN99P Áthidalás fázis sorkapocs blokkokhoz QC | Hager | KN99P | db | 1 | 4386
6672004260 | Hager KR15P Betáplálási sorkapocs, 118,5x31x100 mm | Hager | KR15P | db | 1 | 21929
6672004261 | Hager KR24P Betáplálási sorkapocs, 132x36x100 mm | Hager | KR24P | db | 1 | 26314
6672004262 | Hager KR95P Betáplálási sorkapocs, 97,6x25x82,8x mm | Hager | KR95P | db | 1 | 16812
6672002330 | Hager KRN163 N átvezető kismegszakító házban, 1P, 63A, 25mm2 | Hager | KRN163 | db | 1 | 4114
6672002338 | Hager KZ058 Érintésvédelmi takaró motorvédő-fázissínekhez, sárga, 1 készülék széles | Hager | KZ058 | db | 1 | 1217
6672002339 | Hager KZ059 Érintésvédelmi takaró villás fázissínekhez, sárga, 5 modul | Hager | KZ059 | db | 1 | 803
6672004681 | Hager KZ060 Gyorsrögzítő PE és N sorkapcsokhoz, 20mm széles | Hager | KZ060 | db | 1 | 4204
6672002340 | Hager KZ064 Védőburkolat/fedél K64, K65, K22, K25A, K65A, K66A kapcsokhoz, 1m | Hager | KZ064 | db | 1 | 19314
6672002341 | Hager KZN021 Végzáró 1P fázissínhez | Hager | KZN021 | db | 1 | 1370
6672002342 | Hager KZN023 Végzáró 2P és 3P fázissínhez | Hager | KZN023 | db | 1 | 487
6672005678 | Hager KZN024 Sorolósín végzáró, 4P | Hager | KZN024 | db | 1 | 289
6672006076 | Hager KZN027 Végzáró fésűs sínhez, 1P | Hager | KZN027 | db | 1 | 311
6672006077 | Hager KZN028 Végzáró fésűs sínhez, 1P, 50db/cs | Hager | KZN028 | db | 1 | 548
6672006078 | Hager KZN030 Végzáró fésűs sínhez, 3P | Hager | KZN030 | db | 1 | 311
6672002343 | Hager L00 Késes biztosító betét aljzat, szerelőlapra, 3P, NH00, 160A | Hager | L00 | db | 1 | 26688
6672004919 | Hager L061 Kiemelő modul kalapsínhez, 15mm | Hager | L061 | db | 1 | 146
6672002344 | Hager L063L D02 biztosítós aljzat, 60mm-es síntávolságra, 3x35A, 16mm2 | Hager | L063L | db | 1 | 12136
6672002345 | Hager L063L1 D02 biztosítós aljzat, 60mm-es síntávolságra, 3x63A, 16mm2 | Hager | L063L1 | db | 1 | 13519
6672002346 | Hager L063M D02 Teherleválasztó L063M | Hager | L063M | db | 1 | 32536
6672004332 | Hager L066M D02 biztosítós kapcsoló 4p 63a 600mm-es síntávra | Hager | L066M | db | 1 | 65786
6672004348 | Hager L14D DII olvadóbiztasító aljzat, E27, 1P, 25A | Hager | L14D | db | 1 | 2402
6672004349 | Hager L17B DII olvadóbiztosító aljzat, plombálható, E27,1P 25A | Hager | L17B | db | 1 | 3245
6672006255 | Hager L2212 VK-flex 10,öntapadó,szürke | Hager | L2212 | db | 1 | 1169
6672006256 | Hager L2222 VK-flex 20,öntapadó,szürke | Hager | L2222 | db | 1 | 2190
6672006257 | Hager L2232 VK-flex 30,öntapadó,szürke | Hager | L2232 | db | 1 | 2408
6672006326 | Hager L22357030 Zárólap,RK 150,szürke | Hager | L22357030 | db | 1 | 6168
6672006327 | Hager L22357035 Zárólap,RK 150,v.szürke | Hager | L22357035 | db | 1 | 6168
6672006328 | Hager L22359010 Zárólap,RK 150,tisztafehér | Hager | L22359010 | db | 1 | 7351
6672006329 | Hager L22367030 Zárólap,RK 110,szürke | Hager | L22367030 | db | 1 | 5205
6672006330 | Hager L22367035 Zárólap,RK 110,v.szürke | Hager | L22367035 | db | 1 | 5205
6672006331 | Hager L22369010 Zárólap,RK 110,tisztafehér | Hager | L22369010 | db | 1 | 6019
6672006332 | Hager L22397030 Zárólap,RK 190,szürke | Hager | L22397030 | db | 1 | 7202
6672006333 | Hager L22397035 Zárólap,RK 190,v.szürke | Hager | L22397035 | db | 1 | 7202
6672006334 | Hager L22399010 Zárólap,RK 190,tisztafehér | Hager | L22399010 | db | 1 | 8578
6672006258 | Hager L2242 VK-flex 40,öntapadós, szürke | Hager | L2242 | db | 1 | 3978
6672003950 | Hager L22477030 Ajtókerülő sarokelem,SL 17052,szürke | Hager | L22477030 | db | 1 | 1999
6672003951 | Hager L22479010 Ajtókerülő sarokelem,SL 17052,tisztafehér | Hager | L22479010 | db | 1 | 1999
6672004404 | Hager L22509010 Dupladugalj,SL 20051,tisztafehér | Hager | L22509010 | db | 1 | 14574
6672006010 | Hager L22539010 Üres szerelvénydoboz,SL 20051,tisztafehér | Hager | L22539010 | db | 1 | 9802
6672006011 | Hager L22617030 Üres szerelvénydoboz,SL 20051,szürke | Hager | L22617030 | db | 1 | 7267
6672006012 | Hager L22619010 Üres szerelvénydoboz,SL 20051,tisztafehér | Hager | L22619010 | db | 1 | 7267
6672006173 | Hager L23537030 Végzáró,BR 85130,szürke | Hager | L23537030 | db | 1 | 5119
6672006174 | Hager L23537035 Végzáró,BR 85130,v.szürke | Hager | L23537035 | db | 1 | 5119
6672006175 | Hager L23539010 Végzáró,BR 85130,v.tisztafehér | Hager | L23539010 | db | 1 | 5119
6672005943 | Hager L2354 Toldópár,BR 85130/170 | Hager | L2354 | db | 1 | 2171
6672005692 | Hager L23567030 Szerelvénydoboz vaklappal,SL 20051,szürke | Hager | L23567030 | db | 1 | 9802
6672005693 | Hager L23569010 Szerelvénydoboz vaklappal,SL 20051,tisztafehér | Hager | L23569010 | db | 1 | 9802
6672006176 | Hager L23637030 Végzáró,BR 85170,szürke | Hager | L23637030 | db | 1 | 5372
6672006177 | Hager L23637035 Végzáró,BR 85170,v.szürke | Hager | L23637035 | db | 1 | 5372
6672006178 | Hager L23639010 Végzáró,BR 85170,tisztafehér | Hager | L23639010 | db | 1 | 5372
6672005944 | Hager L2394 Toldópár,BR 70100 | Hager | L2394 | db | 1 | 1290
6672004921 | Hager L24039010 Kisautomata beépítő rendszer 3-as,tisztefehér | Hager | L24039010 | db | 1 | 58178
6672004922 | Hager L2403SCHW Kisautomata beépítő rendszer 3-as,fekete | Hager | L2403SCHW | db | 1 | 58178
6672005062 | Hager L2554 Kupplungspaar,BR/BRH 70130/170 | Hager | L2554 | db | 1 | 1781
6672005942 | Hager L2558 Toldóelem(kupplung)pár, BR/H 70x170mm | Hager | L2558 | db | 1 | 938
6672005694 | Hager L26509010 Szerelvénydoboz 2es,fűtőcsőhöz,tisztafehér | Hager | L26509010 | db | 1 | 16747
6672005695 | Hager L26539010 Szerelvénydoboz FM,fűtőcsőhöz,tisztafehér üres | Hager | L26539010 | db | 1 | 13050
6672004256 | Hager L27719010 Belső sarok/függőleges sarokelemhez,EK40040,tisztafehér | Hager | L27719010 | db | 1 | 1744
6672005078 | Hager L27729010 Külső sarok,EK 40040,tisztafehér | Hager | L27729010 | db | 1 | 1744
6672006065 | Hager L27739010 Végelem,EK 40040,tisztafehér | Hager | L27739010 | db | 1 | 1140
6672005945 | Hager L27749010 Toldópár,EK 40040,tisztafehér | Hager | L27749010 | db | 1 | 451
6672004405 | Hager L27789010 Elágazó,EK 40040,tisztafehér | Hager | L27789010 | db | 1 | 1591
6672005885 | Hager L27799010 T-elem,EK 40040,tisztafehér | Hager | L27799010 | db | 1 | 1870
6672004467 | Hager L33149010 Fali takarókeret, BR, PC/ABS halogénmentes, 70x130mm, fehér | Hager | L33149010 | db | 1 | 10037
6672004468 | Hager L33159010 Fali takarókeret, BR, PC/ABS halogénmentes, 70x130mm, konzolos szer., fehér | Hager | L33159010 | db | 1 | 11308
6672004469 | Hager L33199010 Fali takarókeret, BR, PC/ABS halogénmentes, 70x170mm, konzolos szer., fehér | Hager | L33199010 | db | 1 | 12557
6672004470 | Hager L33249010 Fali takarókeret, BR, PC/ABS halogénmentes, 70x210mm (fedél: 2x80mm) fehér | Hager | L33249010 | db | 1 | 15740
6672004471 | Hager L33259010 Fali takarókeret, BR, PC/ABS halogénm., 70x210mm (fedél: 2x80) konz.szer., fehér | Hager | L33259010 | db | 1 | 17693
6672004472 | Hager L33287035 Fali takarókeret, BRA, PC/ABS halogénm., 70x210mm (fedél: 2x80) konz.szer., v.szürke | Hager | L33287035 | db | 1 | 12407
6672004473 | Hager L33317030 Fali takarókeret, BR, PC/ABS halogénmentes, 85x130mm, konzolos szer., szürke | Hager | L33317030 | db | 1 | 10535
6672004474 | Hager L33317035 Fali takarókeret, BR, PC/ABS halogénmentes, 85x130mm, konzolos szer., v.szürke | Hager | L33317035 | db | 1 | 10535
6672004475 | Hager L33319010 Fali takarókeret, BR, PC/ABS halogénmentes, 85x130mm, konzolos szer., fehér | Hager | L33319010 | db | 1 | 10535
6672004476 | Hager L33349010 Fali takarókeret, BR, PC/ABS halogénmentes, 85x170mm, fehér | Hager | L33349010 | db | 1 | 12040
6672004564 | Hager L4180VERZ Földelő csatlakozó, BRS/BRA/LFS csatornafedelekhez | Hager | L4180VERZ | db | 1 | 387
6672004573 | Hager L4181GNGE Földelővezeték, dugaszolható, L=150mm, zöld-sárga | Hager | L4181GNGE | db | 1 | 1290
6672004574 | Hager L4182GNGE Földelővezeték, dugaszolható, L=300mm, zöld-sárga | Hager | L4182GNGE | db | 1 | 1421
6672004575 | Hager L4183GNGE Földelővezeték, dugaszolható, L=600mm, zöld-sárga | Hager | L4183GNGE | db | 1 | 1697
6672004566 | Hager L4187CHRO Földelő-csatlakozó, krómozott acél, 10mm2 kábelek csavaros rögzítésére | Hager | L4187CHRO | db | 1 | 471
6672004276 | Hager L45 Biztosíték aljzat, D03 M30x1,5 100A 1p | Hager | L45 | db | 1 | 9337
6672006015 | Hager L4750 Vakfedél 45x45 (1 modul) | Hager | L4750 | db | 1 | 1889
6672004333 | Hager L501PV DC olvadóbiztosítós szakaszoló, 1P, 1000 V, L38 | Hager | L501PV | db | 1 | 2497
6672004334 | Hager L502PV DC olvadóbiztosítós szakaszoló, 2P, 1000 V, L38 | Hager | L502PV | db | 1 | 5601
6672002350 | Hager L50600 1P+N 32A L38 1M L50600 | Hager | L50600 | db | 1 | 5363
6672005637 | Hager L5067 Rögzítő stift perf. csatornákhoz, halogénm., furat: 6mm, 3-8mm anyagvastagsághoz | Hager | L5067 | db | 1 | 32
6672005638 | Hager L5085 Rögzítő stift perf. csatornákhoz, halogénm., furat: 4mm, 2-5mm anyagvastagsághoz | Hager | L5085 | db | 1 | 3563
6672005061 | Hager L5111 Kötődoboz, 135x35x40 mm | Hager | L5111 | db | 1 | 1186
6672005639 | Hager L5123 Rögzítő stift perf. csatornákhoz, halogénm., furat: 4mm, 4-7mm anyagvastagsághoz | Hager | L5123 | db | 1 | 3743
6672004775 | Hager L51407035 Kábelcsatlakozó készlet, parapetcs. C-profilra, 5x10mm2-ről 5x4mm2-re, v.szükre | Hager | L51407035 | db | 1 | 32744
6672004273 | Hager L5262GRAU Beütő szerszám L5085 rögzítő stifthez, szürke | Hager | L5262GRAU | db | 1 | 32638
6672004274 | Hager L5263ROT Beütő szerszám L5123 rögzítő stifthez, piros | Hager | L5263ROT | db | 1 | 32679
6672004275 | Hager L5264SCHW Beütő szerszám L5067 rögzítő stifthez, fekete | Hager | L5264SCHW | db | 1 | 32834
6672005634 | Hager L5310 Rögzítő DA200, acél, egyoldalas | Hager | L5310 | db | 1 | 13728
6672005635 | Hager L5320 Rögzítő DA200, acél, kétoldalas | Hager | L5320 | db | 1 | 13049
6672005948 | Hager L5412 Toldóstift,BRA | Hager | L5412 | db | 1 | 7334
6672004350 | Hager L54D DII olvadóbiztasító aljzat, plombálható E27, 1P, 25A | Hager | L54D | db | 1 | 3289
6672004923 | Hager L55307035 Kisautomata beépítő készlet, C-profilra, 4 modulos (fedél: min. 100mm) v.szürke | Hager | L55307035 | db | 1 | 39990
6672004924 | Hager L55317035 Kisautomata beépítő készlet, C-profilra, 9 modulos (fedél: min. 120mm) v.szürke | Hager | L55317035 | db | 1 | 47711
6672004314 | Hager L5561 Csatornavágó olló műnyag profilokhoz, 85mm vágáshossz | Hager | L5561 | db | 1 | 68822
6672006235 | Hager L5732VERZ Vezetéktartó,FWK 50110 | Hager | L5732VERZ | db | 1 | 4780
6672006236 | Hager L5733VERZ Vezetéktartó,FWK 50210 | Hager | L5733VERZ | db | 1 | 4780
6672006237 | Hager L5734VERZ Vezetéktartó,FWK 99160 | Hager | L5734VERZ | db | 1 | 4780
6672006238 | Hager L5735VERZ Vezetéktartó,FWK 99260 | Hager | L5735VERZ | db | 1 | 4899
6672004565 | Hager L5802 Földelő szerelvény BRAN 70110 | Hager | L5802 | db | 1 | 33130
6672004692 | Hager L5804 Hanggátló csatornákhoz, 1 szet = 15 fonat, L=300mm átm.: 30mm/fonat, -40dB | Hager | L5804 | db | 1 | 17071
6672004147 | Hager L5816 Beépítő doboz CEE szerelvényekhez, FB, poliamid, fedél: min. 130mm, 32A-ig | Hager | L5816 | db | 1 | 21248
6672006091 | Hager L61347035 Végzáró, IP54,v.szürke,BR | Hager | L61347035 | db | 1 | 9046
6672006092 | Hager L61349010 Végzáró, IP54,fehér,BR70130 | Hager | L61349010 | db | 1 | 10018
6672006093 | Hager L61447035 Végzáró, IP54,v.szürke,BR70170 | Hager | L61447035 | db | 1 | 10721
6672006094 | Hager L61449010 Végzáró, IP54,fehér,BR70170 | Hager | L61449010 | db | 1 | 12061
6672005179 | Hager L64507030 Lamella,szürke | Hager | L64507030 | db | 1 | 4987
6672005181 | Hager L64507035 Lamella,vszürke | Hager | L64507035 | db | 1 | 4987
6672005180 | Hager L64509010 Lamella,tisztafehér | Hager | L64509010 | db | 1 | 4987
6672005178 | Hager L6450ELN Lamella,natúreloxált | Hager | L6450ELN | db | 1 | 3547
6672005177 | Hager L6450PRBL Lamella,kezeletlen | Hager | L6450PRBL | db | 1 | 3182
6672004315 | Hager L6467 Csavar M 5x20 + alátét | Hager | L6467 | db | 1 | 8485
6672004331 | Hager L6490 Csípőfogó perforált csatorna lamellákhoz | Hager | L6490 | db | 1 | 58820
6672005229 | Hager L6619 Magasságkiegyenlítő BR | Hager | L6619 | db | 1 | 11911
6672006023 | Hager L6664VERZ Válaszfal,FWK 3E/30/90 magasság: 50mm | Hager | L6664VERZ | db | 1 | 6147
6672006024 | Hager L6665VERZ Válaszfal,FWK 3E/30/90 magasság: 99mm | Hager | L6665VERZ | db | 1 | 7740
6672004746 | Hager L6810VERZ Illesztődarab.FWK30/50060,horganyzott | Hager | L6810VERZ | db | 1 | 51756
6672004165 | Hager L6811VERZ Belső sarok,FWK30/50060,horganyzott | Hager | L6811VERZ | db | 1 | 87938
6672005079 | Hager L6812VERZ Külső sarok,FWK30/50060,horganyzott | Hager | L6812VERZ | db | 1 | 87938
6672006182 | Hager L6813VERZ Végzáró,FWK30/50060,horganyzott | Hager | L6813VERZ | db | 1 | 20379
6672004591 | Hager L6815VERZ Függőleges sarokelem,FWK30/50060,horganyzott | Hager | L6815VERZ | db | 1 | 87938
6672005886 | Hager L6816VERZ T-elem,FWK30/50060,horganyzott | Hager | L6816VERZ | db | 1 | 105502
6672004734 | Hager L6820VERZ Ilesztődarab.FWK30/50110,horganyzott | Hager | L6820VERZ | db | 1 | 47330
6672004166 | Hager L6821VERZ Belső sarok,FWK30/50110,horganyzott | Hager | L6821VERZ | db | 1 | 97571
6672005080 | Hager L6822VERZ Külső sarok,FWK30/50110,horganyzott | Hager | L6822VERZ | db | 1 | 97571
6672006179 | Hager L6823VERZ Végzáró,FWK 30/50110,horganyzott | Hager | L6823VERZ | db | 1 | 20788
6672004592 | Hager L6825VERZ Függőleges sarokelem,FWK30/50110,horganyzott | Hager | L6825VERZ | db | 1 | 97571
6672005887 | Hager L6826VERZ T-elem,FWK30/50110,horganyzott | Hager | L6826VERZ | db | 1 | 117073
6672004747 | Hager L6850VERZ Illesztődarab,FWK30/50210,horganyzott | Hager | L6850VERZ | db | 1 | 61511
6672004167 | Hager L6851VERZ Belső sarok,FWK30/50210,horganyzott | Hager | L6851VERZ | db | 1 | 136703
6672005081 | Hager L6852VERZ Külső sarok,FWK30/5021,horganyzott | Hager | L6852VERZ | db | 1 | 136703
6672006180 | Hager L6853VERZ Végzáró,FWK 30/50210,horganyzott | Hager | L6853VERZ | db | 1 | 21564
6672004593 | Hager L6855VERZ Függőleges sarokelem,FWK30/50210,horganyzott | Hager | L6855VERZ | db | 1 | 136703
6672005888 | Hager L6856VERZ T-elem,FWK30/50210,horganyzott | Hager | L6856VERZ | db | 1 | 164075
6672004748 | Hager L6860VERZ Illesztődarab,FWK30/99160,horganyzott | Hager | L6860VERZ | db | 1 | 64946
6672004168 | Hager L6861VERZ Belső sarok,FWK30/99160,horganyzott | Hager | L6861VERZ | db | 1 | 134316
6672005082 | Hager L6862VERZ Külső sarok,FWK30/99160,horganyzott | Hager | L6862VERZ | db | 1 | 134316
6672006181 | Hager L6863VERZ Végzáró,FWK 30/99160,horganyzott | Hager | L6863VERZ | db | 1 | 22209
6672004594 | Hager L6865VERZ Függőleges sarokelem,FWK30/99160,horganyzott | Hager | L6865VERZ | db | 1 | 134316
6672005889 | Hager L6866VERZ T-elem,FWK30/99160,horganyzott | Hager | L6866VERZ | db | 1 | 161173
6672004749 | Hager L6870VERZ Illesztődarab,FWK30/99260,horganyzott | Hager | L6870VERZ | db | 1 | 74265
6672004169 | Hager L6871VERZ Belső sarok,FWK30/99260,horganyzott | Hager | L6871VERZ | db | 1 | 165044
6672005083 | Hager L6872VERZ Külső sarok,FWK30/99260,horganyzott | Hager | L6872VERZ | db | 1 | 165044
6672006183 | Hager L6873VERZ Végzáró,FWK30/99260,horganyzott | Hager | L6873VERZ | db | 1 | 23524
6672004595 | Hager L6875VERZ Függőleges sarokelem,FWK30/99260,horganyzott | Hager | L6875VERZ | db | 1 | 165044
6672005890 | Hager L6876VERZ T-elem,FWK30/99260,horganyzott | Hager | L6876VERZ | db | 1 | 198046
6672005369 | Hager L6878VERZ Összekötő idom,FWK30/99260,horganyzott | Hager | L6878VERZ | db | 1 | 53096
6672004750 | Hager L6879 Illesztődarab,FWK30/99260 | Hager | L6879 | db | 1 | 11130
6672004751 | Hager L6910VERZ Illesztődarab,FWK90/50060,horganyzott | Hager | L6910VERZ | db | 1 | 65512
6672004170 | Hager L6911VERZ Belső sarok,FWK90/50060,horganyzott | Hager | L6911VERZ | db | 1 | 203680
6672005084 | Hager L6912VERZ Külső sarok,FWK90/50060,horganyzott | Hager | L6912VERZ | db | 1 | 203680
6672006184 | Hager L6913VERZ Végzáró,FWK90/50060,horganyzott | Hager | L6913VERZ | db | 1 | 30167
6672004596 | Hager L6915VERZ Függőleges sarokelem,FWK90/50060,horganyzott | Hager | L6915VERZ | db | 1 | 203680
6672005891 | Hager L6916VERZ T-elem,FWK90/50060,horganyzott | Hager | L6916VERZ | db | 1 | 244401
6672004761 | Hager L6918VERZ Illesztőidom,FWK90/50060,horganyzott | Hager | L6918VERZ | db | 1 | 59268
6672004752 | Hager L6919 Illesztődarab,FWK90/50060 | Hager | L6919 | db | 1 | 19812
6672004753 | Hager L6920VERZ Illesztődarab,FWK90/50110,horganyzott | Hager | L6920VERZ | db | 1 | 69337
6672004171 | Hager L6921VERZ Belső sarok,FWK90/50110,horganyzott | Hager | L6921VERZ | db | 1 | 229222
6672005085 | Hager L6922VERZ Külső sarok,FWK90/50110,horganyzott | Hager | L6922VERZ | db | 1 | 229222
6672006185 | Hager L6923VERZ Végzáró,FWK90/50110,horganyzott | Hager | L6923VERZ | db | 1 | 31350
6672004597 | Hager L6925VERZ Függőleges sarokelem,FWK90/50110,horganyzott | Hager | L6925VERZ | db | 1 | 229222
6672005892 | Hager L6926VERZ T-elem,FWK90/50110,horganyzott | Hager | L6926VERZ | db | 1 | 275087
6672004762 | Hager L6928VERZ Illesztőidom,FWK90/50110,horganyzott | Hager | L6928VERZ | db | 1 | 65470
6672004754 | Hager L6929 Illesztődarab,FWK90/50110 | Hager | L6929 | db | 1 | 17779
6672005385 | Hager L6936 Paneltartó | Hager | L6936 | db | 1 | 1527
6672004755 | Hager L6950VERZ Illesztődarab,FWK90/50210,horganyzott | Hager | L6950VERZ | db | 1 | 68242
6672004172 | Hager L6951VERZ Belső sarok,FWK90/50210,horganyzott | Hager | L6951VERZ | db | 1 | 262505
6672005086 | Hager L6952VERZ Külső sarok,FWK90/50210,horganyzott | Hager | L6952VERZ | db | 1 | 262505
6672006186 | Hager L6953VERZ Végzáró,FWK90/50210,horganyzott | Hager | L6953VERZ | db | 1 | 33691
6672004598 | Hager L6955VERZ Függőleges sarokelem,FWK90/50210,horganyzott | Hager | L6955VERZ | db | 1 | 262505
6672005893 | Hager L6956VERZ T-elem,FWK90/50210,horganyzott | Hager | L6956VERZ | db | 1 | 314989
6672005370 | Hager L6958VERZ Összekötő idom,FWK90/50210,verzinkt | Hager | L6958VERZ | db | 1 | 69728
6672004756 | Hager L6959 Illesztődarab,FWK90/50210 | Hager | L6959 | db | 1 | 20283
6672004757 | Hager L6960VERZ Illesztődarab,FWK90/99160,horganyzott | Hager | L6960VERZ | db | 1 | 69812
6672004173 | Hager L6961VERZ Belső sarok,FWK90/99160,horganyzott | Hager | L6961VERZ | db | 1 | 267648
6672005087 | Hager L6962VERZ Külső sarok,FWK90/99160,horganyzott | Hager | L6962VERZ | db | 1 | 267648
6672006187 | Hager L6963VERZ Végzáró,FWK90/99160,horganyzott | Hager | L6963VERZ | db | 1 | 34465
6672004599 | Hager L6965VERZ Függőleges sarokelem,FWK90/99160,horganyzott | Hager | L6965VERZ | db | 1 | 267648
6672005894 | Hager L6966VERZ T-elem,FWK90/99160,horganyzott | Hager | L6966VERZ | db | 1 | 321161
6672005371 | Hager L6968VERZ Összekötő idom,FWK90/99160,horganyzott | Hager | L6968VERZ | db | 1 | 71704
6672004758 | Hager L6969 Illesztődarab,FWK90/99160 | Hager | L6969 | db | 1 | 20226
6672004735 | Hager L6970VERZ Illesztódarab,FWK90/99260,horganyzott | Hager | L6970VERZ | db | 1 | 79122
6672004174 | Hager L6971VERZ Belső sarok,FWK90/99260,horganyzott | Hager | L6971VERZ | db | 1 | 304413
6672005088 | Hager L6972VERZ Külső sarok,FWK90/99260,horganyzott | Hager | L6972VERZ | db | 1 | 304413
6672006188 | Hager L6973VERZ Végzáró,FWK90/99260,horganyzott | Hager | L6973VERZ | db | 1 | 37606
6672004600 | Hager L6975VERZ Függőleges sarokelem,FWK90/99260,horganyzott | Hager | L6975VERZ | db | 1 | 304413
6672005895 | Hager L6976VERZ T-elem,FWK90/99260,horganyzott | Hager | L6976VERZ | db | 1 | 365303
6672004763 | Hager L6978VERZ Illesztőidom,FWK90/99260,horganyzott | Hager | L6978VERZ | db | 1 | 91236
6672004759 | Hager L6979 Illesztődarab,FWK90/99260 | Hager | L6979 | db | 1 | 20379
6672005864 | Hager L6991VERZ Támasztóprofil zu BR-burkolathoz | Hager | L6991VERZ | db | 1 | 6147
6672002352 | Hager L71M D02 biztosítós terheléskapcsoló, 1P, 63A | Hager | L71M | db | 1 | 20820
6672002353 | Hager L72M D02 biztosítós terheléskapcsoló, 2P, 63A | Hager | L72M | db | 1 | 28641
6672002354 | Hager L73M D02 biztosítós terheléskapcsoló, 3P, 63A | Hager | L73M | db | 1 | 30563
6672002355 | Hager L74M D02 biztosítós terheléskapcsoló, 4P, 63A | Hager | L74M | db | 1 | 71796
6672005785 | Hager L87307021 Takarókeret 1es,BR 70130,antracit | Hager | L87307021 | db | 1 | 1056
6672004949 | Hager L87307030 Kivágott 1-es fedél szerelvényekhez, BR, PVC, fedél: 100mm, átm.: 45mm, szürke | Hager | L87307030 | db | 1 | 903
6672004950 | Hager L87307035 Kivágott 1-es fedél szerelvényekhez, BR, PVC, fedél: 100mm, átm.: 45mm, v.szürke | Hager | L87307035 | db | 1 | 903
6672004951 | Hager L87309010 Kivágott 1-es fedél szerelvényekhez, BR, PVC, fedél: 100mm, átm.: 45mm, fehér | Hager | L87309010 | db | 1 | 903
6672004988 | Hager L87317030 Kivágott 2-es fedél szerelvényekhez, BR, PVC, fedél: 100mm, átm.: 45mm, szürke | Hager | L87317030 | db | 1 | 2171
6672004989 | Hager L87317035 Kivágott 2-es fedél szerelvényekhez, BR, PVC, fedél: 100mm, átm.: 45mm, v.szürke | Hager | L87317035 | db | 1 | 2171
6672004990 | Hager L87319010 Kivágott 2-es fedél szerelvényekhez, BR, PVC, fedél: 100mm, átm.: 45mm, fehér | Hager | L87319010 | db | 1 | 2171
6672005023 | Hager L87337030 Kivágott 3-as fedél szerelvényekhez, BR, PVC, fedél: 100mm, átm.: 45mm, szürke | Hager | L87337030 | db | 1 | 2900
6672005024 | Hager L87337035 Kivágott 3-as fedél szerelvényekhez, BR, PVC, fedél: 100mm, átm.: 45mm, v.szürke | Hager | L87337035 | db | 1 | 2900
6672005025 | Hager L87339010 Kivágott 3-as fedél szerelvényekhez, BR, PVC, fedél: 100mm, átm.: 45mm, fehér | Hager | L87339010 | db | 1 | 2900
6672004175 | Hager L87617030 Belső sarok, alapprofilból, FB, PVC, 80x130mm, szürke | Hager | L87617030 | db | 1 | 23652
6672005089 | Hager L87627030 Külső sarok, alapprofilból, FB, PVC, 80x130mm, szürke | Hager | L87627030 | db | 1 | 31216
6672004601 | Hager L87657030 Függőleges sarok, alapprofilból, FB, PVC, 80x130mm, szürke | Hager | L87657030 | db | 1 | 22259
6672004176 | Hager L87717030 Belső sarok, alapprofilból, BR, PVC, 70x130mm, szürke | Hager | L87717030 | db | 1 | 14103
6672004177 | Hager L87717035 Belső sarok, alapprofilból, BR, PVC, 70x130mm, v.szürke | Hager | L87717035 | db | 1 | 14103
6672004178 | Hager L87719010 Belső sarok, alapprofilból, BR, PVC, 70x130mm, fehér | Hager | L87719010 | db | 1 | 14103
6672005090 | Hager L87727030 Külső sarok, alapprofilból, BR, PVC, 70x130mm, szürke | Hager | L87727030 | db | 1 | 12254
6672005091 | Hager L87727035 Külső sarok, alapprofilból, BR, PVC, 70x130mm, v.szürke | Hager | L87727035 | db | 1 | 12254
6672005092 | Hager L87729010 Külső sarok, alapprofilból, BR, PVC, 70x130mm, fehér | Hager | L87729010 | db | 1 | 12254
6672004602 | Hager L87757030 Függőleges sarok, alapprofilból, BR, PVC, 70x130mm, szürke | Hager | L87757030 | db | 1 | 16232
6672004603 | Hager L87757035 Függőleges sarok, alapprofilból, BR, PVC, 70x130mm, v.szürke | Hager | L87757035 | db | 1 | 16232
6672004604 | Hager L87759010 Függőleges sarok, alapprofilból, BR, PVC, 70x130mm, fehér | Hager | L87759010 | db | 1 | 16232
6672005917 | Hager L87767030 T-idom, alapprofilból, BR, PVC, 70x130mm, szürke | Hager | L87767030 | db | 1 | 16468
6672005918 | Hager L87767035 T-idom, alapprofilból, BR, PVC, 70x130mm, v.szürke | Hager | L87767035 | db | 1 | 16468
6672005919 | Hager L87769010 T-idom, alapprofilból, BR, PVC, 70x130mm, fehér | Hager | L87769010 | db | 1 | 16468
6672005775 | Hager L87787030 Takaró külső sarokhoz, BR, PVC (fedél: 100mm) szürke | Hager | L87787030 | db | 1 | 6557
6672005776 | Hager L87787035 Takaró külső sarokhoz, BR, PVC (fedél: 100mm) v.szürke | Hager | L87787035 | db | 1 | 6557
6672005777 | Hager L87789010 Takaró külső sarokhoz, BR, PVC (fedél: 100mm) fehér | Hager | L87789010 | db | 1 | 6557
6672004179 | Hager L91017030 Belső sarok, alapprofilból, BR, PVC, 70x170mm, szürke | Hager | L91017030 | db | 1 | 19889
6672004180 | Hager L91017035 Belső sarok, alapprofilból, BR, PVC, 70x170mm, v.szürke | Hager | L91017035 | db | 1 | 19889
6672004181 | Hager L91019010 Belső sarok, alapprofilból, BR, PVC, 70x170mm, fehér | Hager | L91019010 | db | 1 | 19889
6672005093 | Hager L91027030 Külső sarok, alapprofilból, BR, PVC, 70x170mm, szürke | Hager | L91027030 | db | 1 | 19825
6672005094 | Hager L91027035 Külső sarok, alapprofilból, BR, PVC, 70x170mm, v.szürke | Hager | L91027035 | db | 1 | 19825
6672005095 | Hager L91029010 Külső sarok, alapprofilból, BR, PVC, 70x170mm, fehér | Hager | L91029010 | db | 1 | 19825
6672004605 | Hager L91057030 Függőleges sarok, alapprofilból, BR, PVC, 70x170mm, szürke | Hager | L91057030 | db | 1 | 20465
6672004606 | Hager L91057035 Függőleges sarok, alapprofilból, BR, PVC, 70x170mm, v.szürke | Hager | L91057035 | db | 1 | 20465
6672004607 | Hager L91059010 Függőleges sarok, alapprofilból, BR, PVC, 70x170mm, fehér | Hager | L91059010 | db | 1 | 20465
6672005920 | Hager L91067030 T-idom, alapprofilból, BR, PVC, 70x170mm, szürke | Hager | L91067030 | db | 1 | 23294
6672005921 | Hager L91067035 T-idom, alapprofilból, BR, PVC, 70x170mm, v.szürke | Hager | L91067035 | db | 1 | 23294
6672005922 | Hager L91069010 T-idom, alapprofilból, BR, PVC, 70x170mm, fehér | Hager | L91069010 | db | 1 | 23294
6672004952 | Hager L91107030 Kivágott 1-es fedél szerelvényekhez, FB, PVC, mag.: 110mm, kiv.:76x76mm, szürke | Hager | L91107030 | db | 1 | 1655
6672004991 | Hager L91127030 Kivágott 2-es fedél szerelvényekhez, FB, PVC, mag.: 110mm, kiv.:76x147mm, szürke | Hager | L91127030 | db | 1 | 3009
6672005026 | Hager L91137030 Kivágott 3-as fedél szerelvényekhez, FB, PVC, mag.: 110mm, kiv.:76x218mm, szürke | Hager | L91137030 | db | 1 | 4258
6672004953 | Hager L91207030 Kivágott 1-es fedél szerelvényekhez, BR, PVC, mag.: 100mm, kiv.: 76x76mm, szürke | Hager | L91207030 | db | 1 | 1608
6672004954 | Hager L91207035 Kivágott 1-es fedél szerelvényekhez, BR, PVC, mag: 100mm, kiv.:76x76mm, v.szürke | Hager | L91207035 | db | 1 | 1608
6672004955 | Hager L91209010 Kivágott 1-es fedél szerelvényekhez, BR, PVC, mag.: 100mm kiv.: 76x76mm, fehér | Hager | L91209010 | db | 1 | 1608
6672004992 | Hager L91227030 Kivágott 2-es fedél szerelvényekhez, BR, PVC, mag: 100mm, kiv.: 76x147mm, szürke | Hager | L91227030 | db | 1 | 2942
6672004993 | Hager L91227035 Kivágott 2-es fedél szerelvényekhez, BR, PVC, mag: 100mm, kiv:76x147mm, v.szürke | Hager | L91227035 | db | 1 | 2942
6672004994 | Hager L91229010 Kivágott 2-es fedél szerelvényekhez, BR, PVC, mag: 100mm, kiv.: 76x147mm, fehér | Hager | L91229010 | db | 1 | 2942
6672005027 | Hager L91237030 Kivágott 3-as fedél szerelvényekhez, BR, PVC, mag: 100mm, kiv.: 76x218mm, szürke | Hager | L91237030 | db | 1 | 4171
6672005028 | Hager L91237035 Kivágott 3-as fedél szerelvényekhez, BR, PVC, mag: 100mm, kiv:76x218mm, v.szürke | Hager | L91237035 | db | 1 | 4171
6672005029 | Hager L91239010 Kivágott 3-as fedél szerelvényekhez, BR, PVC, mag.: 100mm, kiv.: 76x218mm, fehér | Hager | L91239010 | db | 1 | 4171
6672004956 | Hager L91307030 Kivágott 1-es fedél szerelvényekhez, FB, PVC, mag.: 130mm, kiv.:76x76mm, szürke | Hager | L91307030 | db | 1 | 1722
6672004995 | Hager L91327030 Kivágott 2-es fedél szerelvényekhez, FB, PVC, mag.: 130mm, kiv.:76x147mm, szürke | Hager | L91327030 | db | 1 | 3159
6672005030 | Hager L91337030 Kivágott 3-as fedél szerelvényekhez, FB, PVC, mag.: 130mm, kiv.:76x218mm, szürke | Hager | L91337030 | db | 1 | 4449
6672004957 | Hager L91507030 Kivágott 1-es fedél szerelvényekhez, FB, PVC, mag.: 150mm, kiv.:76x76mm, szürke | Hager | L91507030 | db | 1 | 1999
6672004996 | Hager L91527030 Kivágott 2-es fedél szerelvényekhez, FB, PVC, mag.: 150mm, kiv.:76x147mm, szürke | Hager | L91527030 | db | 1 | 3419
6672005031 | Hager L91537030 Kivágott 3-as fedél szerelvényekhez, FB, PVC, mag.: 150mm, kiv.:76x218mm, szürke | Hager | L91537030 | db | 1 | 4861
6672004958 | Hager L91707030 Kivágott 1-es fedél szerelvényekhez, BR, PVC, mag.: 120mm, kiv.: 76x76mm, szürke | Hager | L91707030 | db | 1 | 1655
6672004959 | Hager L91707035 Kivágott 1-es fedél szerelvényekhez, BR, PVC, mag: 120mm, kiv.:76x76mm, v.szürke | Hager | L91707035 | db | 1 | 1655
6672004960 | Hager L91709010 Kivágott 1-es fedél szerelvényekhez, BR, PVC, mag.: 120mm kiv.: 76x76mm, fehér | Hager | L91709010 | db | 1 | 1655
6672004997 | Hager L91727030 Kivágott 2-es fedél szerelvényekhez, BR, PVC, mag: 120mm, kiv.: 76x147mm, szürke | Hager | L91727030 | db | 1 | 3073
6672004998 | Hager L91727035 Kivágott 2-es fedél szerelvényekhez, BR, PVC, mag: 120mm, kiv:76x147mm, v.szürke | Hager | L91727035 | db | 1 | 3073
6672004999 | Hager L91729010 Kivágott 2-es fedél szerelvényekhez, BR, PVC, mag: 120mm, kiv.: 76x147mm, fehér | Hager | L91729010 | db | 1 | 3073
6672005032 | Hager L91737030 Kivágott 3-as fedél szerelvényekhez, BR, PVC, mag: 120mm, kiv.: 76x218mm, szürke | Hager | L91737030 | db | 1 | 4363
6672005033 | Hager L91737035 Kivágott 3-as fedél szerelvényekhez, BR, PVC, mag: 120mm, kiv:76x218mm, v.szürke | Hager | L91737035 | db | 1 | 4363
6672005034 | Hager L91739010 Kivágott 3-as fedél szerelvényekhez, BR, PVC, mag.: 120mm, kiv.: 76x218mm, fehér | Hager | L91739010 | db | 1 | 4363
6672004961 | Hager L91907030 Kivágott 1-es fedél szerelvényekhez, FB, PVC, mag.: 190mm, kiv.:76x76mm, szürke | Hager | L91907030 | db | 1 | 2085
6672005000 | Hager L91927030 Kivágott 2-es fedél szerelvényekhez, FB, PVC, mag.: 190mm, kiv.:76x147mm, szürke | Hager | L91927030 | db | 1 | 3676
6672005035 | Hager L91937030 Kivágott 3-as fedél szerelvényekhez, FB, PVC, mag.: 190mm, kiv.:76x218mm, szürke | Hager | L91937030 | db | 1 | 5205
6672004962 | Hager L92307030 Kivágott 1-es fedél szerelvényekhez, FB, PVC, mag.: 230mm, kiv.:76x76mm, szürke | Hager | L92307030 | db | 1 | 2232
6672005001 | Hager L92327030 Kivágott 2-es fedél szerelvényekhez, FB, PVC, mag.: 230mm, kiv.:76x147mm, szürke | Hager | L92327030 | db | 1 | 3932
6672005036 | Hager L92337030 Kivágott 3-as fedél szerelvényekhez, FB, PVC, mag.: 230mm, kiv.:76x218mm, szürke | Hager | L92337030 | db | 1 | 5634
6672005778 | Hager L92887030 Takaró külső sarokhoz, BR, PVC (fedél: 120mm) szürke | Hager | L92887030 | db | 1 | 6643
6672005779 | Hager L92887035 Takaró külső sarokhoz, BR, PVC (fedél: 120mm) v.szürke | Hager | L92887035 | db | 1 | 6643
6672005780 | Hager L92889010 Takaró külső sarokhoz, BR, PVC (fedél: 120mm) fehér | Hager | L92889010 | db | 1 | 6643
6672004963 | Hager L93009010 Kivágott 1-es fedél szerelvényekhez, BR, PVC, fedél: 120mm, átm.: 45mm, fehér | Hager | L93009010 | db | 1 | 989
6672005002 | Hager L93017030 Kivágott 2-es fedél szerelvényekhez, BR, PVC, fedél: 120mm, átm.: 45mm, szürke | Hager | L93017030 | db | 1 | 2362
6672005003 | Hager L93017035 Kivágott 2-es fedél szerelvényekhez, BR, PVC, fedél: 120mm, átm.: 45mm, v.szürke | Hager | L93017035 | db | 1 | 2362
6672005004 | Hager L93019010 Kivágott 2-es fedél szerelvényekhez, BR, PVC, fedél: 120mm, átm.: 45mm, fehér | Hager | L93019010 | db | 1 | 2362
6672005037 | Hager L93037030 Kivágott 3-as fedél szerelvényekhez, BR, PVC, fedél: 120mm, átm.: 45mm, szürke | Hager | L93037030 | db | 1 | 3182
6672005038 | Hager L93037035 Kivágott 3-as fedél szerelvényekhez, BR, PVC, fedél: 120mm, átm.: 45mm, v.szürke | Hager | L93037035 | db | 1 | 3182
6672005786 | Hager L93039010 Takarókeret 3-as,BR 70170,tisztafehér | Hager | L93039010 | db | 1 | 3182
6672005844 | Hager L93467030 Takarókeret, L5531 modulkész. beépítő dobozhoz, BR, PVC (fedél: 120mm) szürke | Hager | L93467030 | db | 1 | 7933
6672005845 | Hager L93467035 Takarókeret, L5531 modulkész. beépítő dobozhoz, BR, PVC (fedél: 120mm) v.szürke | Hager | L93467035 | db | 1 | 7933
6672005846 | Hager L93469010 Takarókeret, L5531 modulkész. beépítő dobozhoz, BR, PVC (fedél: 120mm) fehér | Hager | L93469010 | db | 1 | 7933
6672005847 | Hager L94267030 Takarókeret, L5531 modulkész. beépítő dobozhoz, FB, PVC (fedél: 150mm) szürke | Hager | L94267030 | db | 1 | 10901
6672005848 | Hager L94277030 Takarókeret, L5531 modulkész. beépítő dobozhoz, FB, PVC (fedél: 190mm) szürke | Hager | L94277030 | db | 1 | 11222
6672004964 | Hager L98007030 Kivágott 1-es fedél szerelvényekhez, BR, PVC, mag.: 100mm, kiv.: 60x60mm, szürke | Hager | L98007030 | db | 1 | 1246
6672004965 | Hager L98007035 Kivágott 1-es fedél szerelvényekhez, BR, PVC, mag: 100mm, kiv.:60x60mm, v.szürke | Hager | L98007035 | db | 1 | 1246
6672004966 | Hager L98009010 Kivágott 1-es fedél szerelvényekhez, BR, PVC, mag.: 100mm kiv.: 60x60mm, fehér | Hager | L98009010 | db | 1 | 1246
6672005005 | Hager L98017030 Kivágott 2-es fedél szerelvényekhez, BR, PVC, mag: 100mm, kiv.:2x60x60mm, szürke | Hager | L98017030 | db | 1 | 2171
6672005006 | Hager L98017035 Kivágott 2-es fedél szerelvényekhez, BR, PVC, mag: 100mm kiv:2x60x60mm, v.szürke | Hager | L98017035 | db | 1 | 2171
6672005007 | Hager L98019010 Kivágott 2-es fedél szerelvényekhez, BR, PVC, mag: 100mm, kiv.: 2x60x60mm, fehér | Hager | L98019010 | db | 1 | 2171
6672005039 | Hager L98037030 Kivágott 3-as fedél szerelvényekhez, BR, PVC, mag: 100mm, kiv: 3x60x60mm, szürke | Hager | L98037030 | db | 1 | 2900
6672005040 | Hager L98037035 Kivágott 3-as fedél szerelvényekhez, BR, PVC, mag: 100mm kiv:3x60x60mm, v.szürke | Hager | L98037035 | db | 1 | 2900
6672005041 | Hager L98039010 Kivágott 3-as fedél szerelvényekhez, BR, PVC, mag.: 100mm, kiv: 3x60x60mm, fehér | Hager | L98039010 | db | 1 | 2900
6672004967 | Hager L98107030 Kivágott 1-es fedél szerelvényekhez, BR, PVC, mag.: 120mm, kiv.: 60x60mm, szürke | Hager | L98107030 | db | 1 | 1398
6672004968 | Hager L98107035 Kivágott 1-es fedél szerelvényekhez, BR, PVC, mag: 120mm, kiv.:60x60mm, v.szürke | Hager | L98107035 | db | 1 | 1398
6672004969 | Hager L98109010 Kivágott 1-es fedél szerelvényekhez, BR, PVC, mag.: 120mm kiv.: 60x60mm, fehér | Hager | L98109010 | db | 1 | 1398
6672005008 | Hager L98117030 Kivágott 2-es fedél szerelvényekhez, BR, PVC, mag: 120mm, kiv.:2x60x60mm, szürke | Hager | L98117030 | db | 1 | 2362
6672005009 | Hager L98117035 Kivágott 2-es fedél szerelvényekhez, BR, PVC, mag: 120mm kiv:2x60x60mm, v.szürke | Hager | L98117035 | db | 1 | 2362
6672005010 | Hager L98119010 Kivágott 2-es fedél szerelvényekhez, BR, PVC, mag: 120mm, kiv.: 2x60x60mm, fehér | Hager | L98119010 | db | 1 | 2362
6672005042 | Hager L98137030 Kivágott 3-as fedél szerelvényekhez, BR, PVC, mag: 120mm, kiv: 3x60x60mm, szürke | Hager | L98137030 | db | 1 | 3182
6672005043 | Hager L98137035 Kivágott 3-as fedél szerelvényekhez, BR, PVC, mag: 120mm kiv:3x60x60mm, v.szürke | Hager | L98137035 | db | 1 | 3182
6672005044 | Hager L98139010 Kivágott 3-as fedél szerelvényekhez, BR, PVC, mag.: 120mm, kiv: 3x60x60mm, fehér | Hager | L98139010 | db | 1 | 3182
6672002357 | Hager LD01-02AD-1 D0 fedél kerámia aljzat számára, 1P | Hager | LD01-02AD-1 | db | 1 | 403
6672002358 | Hager LD01-02AD-3 D0 fedél kerámia aljzat számára, 3P | Hager | LD01-02AD-3 | db | 1 | 1007
6672002359 | Hager LD01K16-1AS D01 biztosítékaljzat, kerámia, 1P, 16A | Hager | LD01K16-1AS | db | 1 | 2613
6672002360 | Hager LD01K16-3AS D01 biztosítékaljzat, kerámia, 3P, 16A | Hager | LD01K16-3AS | db | 1 | 6284
6672002361 | Hager LD02K63-1KS D02 biztosítékaljzat, kerámia, 1P, 63A | Hager | LD02K63-1KS | db | 1 | 3761
6672002362 | Hager LD02K63-1SS D02 biztosítékaljzat, kerámia, 1P, 63A | Hager | LD02K63-1SS | db | 1 | 3358
6672002363 | Hager LD02K63-3KS D02 biztosítékaljzat, kerámia, 3P, 63A | Hager | LD02K63-3KS | db | 1 | 7802
6672002364 | Hager LD02K63-3SS D02 biztosítékaljzat, kerámia, 3P, 63A | Hager | LD02K63-3SS | db | 1 | 8281
6672002365 | Hager LD042 D01 biztosítékaljzat, 1P, 16A | Hager | LD042 | db | 1 | 3358
6672002366 | Hager LD043 D02 biztosítékaljzat, 1P, 63A | Hager | LD043 | db | 1 | 5833
6672002367 | Hager LD046 D01 biztosítékaljzat, 3P, 16A | Hager | LD046 | db | 1 | 9402
6672002368 | Hager LD047 D02 biztosítékaljzat, 3P, 63A | Hager | LD047 | db | 1 | 8732
6672005871 | Hager LE063H Tartórugó L063M készülékhez D01 olvadóbetéthez | Hager | LE063H | db | 1 | 4170
6672005350 | Hager LE1402 Olvadóbiztosító, C01, E14, 2A, 400 V gG kiolvadásjelzővel | Hager | LE1402 | db | 1 | 362
6672005351 | Hager LE1404 Olvadóbiztosító, C01, E14, 4A, 400 V gG kiolvadásjelzővel | Hager | LE1404 | db | 1 | 362
6672005352 | Hager LE1406 Olvadóbiztosító, C01, E14, 6A, 400 V gG kiolvadásjelzővel | Hager | LE1406 | db | 1 | 300
6672005353 | Hager LE1410 Olvadóbiztosító, C01, E14, 10A, 400 V gG kiolvadásjelzővel | Hager | LE1410 | db | 1 | 329
6672005354 | Hager LE1416 Olvadóbiztosító, C01, E14, 16A, 400 V gG kiolvadásjelzővel | Hager | LE1416 | db | 1 | 329
6672005355 | Hager LE1820 Olvadóbiztosító, C01, E18, 20A, 400 V gG kiolvadásjelzővel | Hager | LE1820 | db | 1 | 362
6672002369 | Hager LE1825 D02 biztosíték E18 25A 400V gG | Hager | LE1825 | db | 1 | 362
6672005356 | Hager LE1832 Olvadóbiztosító, C01, E18, 32A, 400 V gG kiolvadásjelzővel | Hager | LE1832 | db | 1 | 345
6672005357 | Hager LE1835 Olvadóbiztosító, C01, E18, 35A, 400 V gG kiolvadásjelzővel | Hager | LE1835 | db | 1 | 362
6672005358 | Hager LE1840 Olvadóbiztosító, C01, E18, 40A, 400 V gG kiolvadásjelzővel | Hager | LE1840 | db | 1 | 384
6672005359 | Hager LE1850 Olvadóbiztosító, C01, E18, 50A, 400 V gG kiolvadásjelzővel | Hager | LE1850 | db | 1 | 439
6672005360 | Hager LE1863 Olvadóbiztosító, C01, E18, 63A, 400 V gG kiolvadásjelzővel | Hager | LE1863 | db | 1 | 407
6672005872 | Hager LE18H Tartórugó, D02 D03 készülékhez | Hager | LE18H | db | 1 | 811
6672004736 | Hager LE18P02 Illesztőbetét, D02 E18 2A rózsaszín | Hager | LE18P02 | db | 1 | 128
6672004737 | Hager LE18P04 Illesztőbetét, D02 E18 2A barna | Hager | LE18P04 | db | 1 | 128
6672004738 | Hager LE18P06 Illesztőbetét, D02 E18 2A zöld | Hager | LE18P06 | db | 1 | 128
6672004739 | Hager LE18P10 Illesztőbetét, D02 E18 2A piros | Hager | LE18P10 | db | 1 | 128
6672004740 | Hager LE18P16 Illesztőbetét, D02 E18 2A szürke | Hager | LE18P16 | db | 1 | 165
6672004741 | Hager LE18P20 Illesztőbetét, D02 E18 2A kék | Hager | LE18P20 | db | 1 | 165
6672004742 | Hager LE18P25 Illesztőbetét, D02 E18 2A sárga | Hager | LE18P25 | db | 1 | 165
6672004743 | Hager LE18P35 Illesztőbetét, D02 E18 2A fekete | Hager | LE18P35 | db | 1 | 165
6672004744 | Hager LE18P50 Illesztőbetét, D02 E18 2A fehér | Hager | LE18P50 | db | 1 | 165
6672002370 | Hager LE18SI D02 csavaros fej E18, műanyag | Hager | LE18SI | db | 1 | 854
6672002371 | Hager LE18SK D02 csavaros fej E18, kerámia | Hager | LE18SK | db | 1 | 554
6672004351 | Hager LE2702 DII olvadóbiztosító betét, E27 500V gG 2A | Hager | LE2702 | db | 1 | 439
6672004352 | Hager LE2704 DII olvadóbiztosító betét, E27 500V gG 4A | Hager | LE2704 | db | 1 | 439
6672004353 | Hager LE2706 DII olvadóbiztosító betét, E27 500V gG 6A | Hager | LE2706 | db | 1 | 439
6672004354 | Hager LE2710 DII olvadóbiztosító betét, E27 500V gG 10A | Hager | LE2710 | db | 1 | 322
6672004355 | Hager LE2716 DII olvadóbiztosító betét, E27 500V gG 16A | Hager | LE2716 | db | 1 | 322
6672004356 | Hager LE2720 DII olvadóbiztosító betét, E27 500V gG 20A | Hager | LE2720 | db | 1 | 362
6672004357 | Hager LE2725 DII olvadóbiztosító betét, E27 500V gG 25A | Hager | LE2725 | db | 1 | 362
6672004760 | Hager LE2733S Illesztőhüvely fogó DII-DIII | Hager | LE2733S | db | 1 | 5117
6672004358 | Hager LE27F02 DII olvadóbiztosító betét E27 50V F 2A | Hager | LE27F02 | db | 1 | 457
6672004359 | Hager LE27F04 DII olvadóbiztosító betét E27 50V F 4A | Hager | LE27F04 | db | 1 | 420
6672004360 | Hager LE27F06 DII olvadóbiztosító betét E27 50V F 6A | Hager | LE27F06 | db | 1 | 398
6672004361 | Hager LE27F10 DII olvadóbiztosító betét E27 50V F 10A | Hager | LE27F10 | db | 1 | 311
6672004362 | Hager LE27F16 DII olvadóbiztosító betét E27 50V F 16A | Hager | LE27F16 | db | 1 | 311
6672004363 | Hager LE27F20 DII olvadóbiztosító betét E27 50V F 20A | Hager | LE27F20 | db | 1 | 365
6672004364 | Hager LE27F25 DII olvadóbiztosító betét E27 50V F 25A | Hager | LE27F25 | db | 1 | 365
6672004365 | Hager LE27FF02 DII olvadóbiztosító betét E27 50V FF 25A | Hager | LE27FF02 | db | 1 | 1827
6672004366 | Hager LE27FF04 DII olvadóbiztosító betét E27 50V FF 25A | Hager | LE27FF04 | db | 1 | 1827
6672004367 | Hager LE27FF06 DII olvadóbiztosító betét E27 50V FF 25A | Hager | LE27FF06 | db | 1 | 1462
6672004368 | Hager LE27FF10 DII olvadóbiztosító betét E27 50V FF 25A | Hager | LE27FF10 | db | 1 | 1462
6672004369 | Hager LE27FF16 DII olvadóbiztosító betét E27 50V FF 25A | Hager | LE27FF16 | db | 1 | 1462
6672004370 | Hager LE27FF20 DII olvadóbiztosító betét E27 50V FF 25A | Hager | LE27FF20 | db | 1 | 1462
6672004371 | Hager LE27FF25 DII olvadóbiztosító betét E27 50V FF 25A | Hager | LE27FF25 | db | 1 | 1645
6672004272 | Hager LE27H Betét tartórugó DII DIII | Hager | LE27H | db | 1 | 1279
6672005284 | Hager LE27IR Műanyag szigetelőgyűrű DII E27 25A | Hager | LE27IR | db | 1 | 548
6672004372 | Hager LE27K-3 DII olvadóbiztosító aljzat, E27 3PŐ 25A | Hager | LE27K-3 | db | 1 | 311
6672004322 | Hager LE27P02 Csavaros illesztőbetét, DII E27 kerámia 2A | Hager | LE27P02 | db | 1 | 311
6672004323 | Hager LE27P04 Csavaros illesztőbetét, DII E27 kerámia 4A | Hager | LE27P04 | db | 1 | 311
6672004324 | Hager LE27P06 Csavaros illesztőbetét, DII E27 kerámia 6A | Hager | LE27P06 | db | 1 | 311
6672004325 | Hager LE27P10 Csavaros illesztőbetét, DII E27 kerámia 10A | Hager | LE27P10 | db | 1 | 311
6672004326 | Hager LE27P16 Csavaros illesztőbetét, DII E27 kerámia 16A | Hager | LE27P16 | db | 1 | 311
6672004327 | Hager LE27P20 Csavaros illesztőbetét, DII E27 kerámia 20A | Hager | LE27P20 | db | 1 | 346
6672004328 | Hager LE27P25 Csavaros illesztőbetét, DII E27 kerámia 25A | Hager | LE27P25 | db | 1 | 346
6672004318 | Hager LE27SI Csavaros fej vizsgálati nyílással, DII E27 szigetelt | Hager | LE27SI | db | 1 | 329
6672004319 | Hager LE27SIP Csavaros fej vizsgálati nyílással, DII E27 szigetelt plombálható 25A | Hager | LE27SIP | db | 1 | 1217
6672004320 | Hager LE27SK Csavaros fej vizsgálati nyílással, DII E27 kerámia | Hager | LE27SK | db | 1 | 914
6672004373 | Hager LE3335 DIII olvadóbiztosító betét, E33 500V gG 35A | Hager | LE3335 | db | 1 | 621
6672004374 | Hager LE3350 DIII olvadóbiztosító betét, E33 500V gG 50A | Hager | LE3350 | db | 1 | 687
6672004375 | Hager LE3363 DIII olvadóbiztosító betét, E33 500V gG 63A | Hager | LE3363 | db | 1 | 687
6672004376 | Hager LE33F35 DIII olvadóbiztosító betét, E33 500V F 63A | Hager | LE33F35 | db | 1 | 548
6672004377 | Hager LE33F50 DIII olvadóbiztosító betét, E33 500V F 63A | Hager | LE33F50 | db | 1 | 694
6672004378 | Hager LE33F63 DIII olvadóbiztosító betét, E33 500V F 63A | Hager | LE33F63 | db | 1 | 694
6672004379 | Hager LE33FF35 DIII olvadóbiztosító betét, E33 500V FF 63A | Hager | LE33FF35 | db | 1 | 2010
6672004380 | Hager LE33FF50 DIII olvadóbiztosító betét, E33 500V FF 63A | Hager | LE33FF50 | db | 1 | 2554
6672004381 | Hager LE33FF63 DIII olvadóbiztosító betét, E33 500V FF 63A | Hager | LE33FF63 | db | 1 | 2554
6672005185 | Hager LED06WEISS LED szalag, 6000/4/11mm | Hager | LED06WEISS | db | 1 | 90455
6672005955 | Hager LEDTR030 Trafó LED szalaghoz 30W | Hager | LEDTR030 | db | 1 | 23451
6672005956 | Hager LEDTR100 Trafó LED szalaghoz 100W | Hager | LEDTR100 | db | 1 | 40861
6672004778 | Hager LF1501507030 Kábelcsatorna fedéllel, LF, PVC, 15x15mm, szürke | Hager | LF1501507030 | db | 1 | 784
6672004779 | Hager LF1501507035 Kábelcsatorna fedéllel, LF, PVC, 15x15mm, v.szürke | Hager | LF1501507035 | db | 1 | 784
6672004780 | Hager LF1501508014 Kábelcsatorna fedéllel, LF, PVC, 15x15mm, barna | Hager | LF1501508014 | db | 1 | 987
6672004781 | Hager LF1501509010 Kábelcsatorna fedéllel, LF, PVC, 15x15mm, fehér | Hager | LF1501509010 | db | 1 | 784
6672004782 | Hager LF1501509011 Kábelcsatorna fedéllel, LF, PVC, 15x15mm, fekete | Hager | LF1501509011 | db | 1 | 1006
6672006213 | Hager LF1804507030 Vezetékcsatorna, 18x45mm szürke | Hager | LF1804507030 | db | 1 | 1173
6672006214 | Hager LF1804507035 Vezetékcsatorna, 18x45mm v.szürke | Hager | LF1804507035 | db | 1 | 1173
6672006215 | Hager LF1804509010 Vezetékcsatorna, 18x45mm fehér | Hager | LF1804509010 | db | 1 | 1173
6672004783 | Hager LF2002007030 Kábelcsatorna fedéllel, LF, PVC, 20x20mm, szürke | Hager | LF2002007030 | db | 1 | 775
6672004784 | Hager LF2002007035 Kábelcsatorna fedéllel, LF, PVC, 20x20mm, v.szürke | Hager | LF2002007035 | db | 1 | 775
6672004785 | Hager LF2002008014 Kábelcsatorna fedéllel, LF, PVC, 20x20mm, barna | Hager | LF2002008014 | db | 1 | 1159
6672004786 | Hager LF2002009010 Kábelcsatorna fedéllel, LF, PVC, 20x20mm, fehér | Hager | LF2002009010 | db | 1 | 775
6672004787 | Hager LF2002009011 Kábelcsatorna fedéllel, LF, PVC, 20x20mm, fekete | Hager | LF2002009011 | db | 1 | 1050
6672004788 | Hager LF2003507030 Kábelcsatorna fedéllel, LF, PVC, 20x35mm, szürke | Hager | LF2003507030 | db | 1 | 1675
6672004789 | Hager LF2003507035 Kábelcsatorna fedéllel, LF, PVC, 20x35mm, v.szürke | Hager | LF2003507035 | db | 1 | 1675
6672004790 | Hager LF2003508014 Kábelcsatorna fedéllel, LF, PVC, 20x35mm, barna | Hager | LF2003508014 | db | 1 | 1850
6672004791 | Hager LF2003509010 Kábelcsatorna fedéllel, LF, PVC, 20x35mm, fehér | Hager | LF2003509010 | db | 1 | 862
6672004792 | Hager LF2003607030 Kábelcsatorna fedéllel, válaszfallal, LF, PVC, 20x35mm, szürke | Hager | LF2003607030 | db | 1 | 1932
6672004793 | Hager LF2003607035 Kábelcsatorna fedéllel, válaszfallal, LF, PVC, 20x35mm, v.szürke | Hager | LF2003607035 | db | 1 | 1932
6672004794 | Hager LF2003608014 Kábelcsatorna fedéllel, válaszfallal, LF, PVC, 20x35mm, barna | Hager | LF2003608014 | db | 1 | 2146
6672006216 | Hager LF2003609010 Vezetékcsatorna fedéllel, válaszfallal, LF, PVC 20x35mm fehér | Hager | LF2003609010 | db | 1 | 1307
6672004795 | Hager LF2502507030 Kábelcsatorna fedéllel, LF, PVC, 25x25mm, szürke | Hager | LF2502507030 | db | 1 | 1448
6672004796 | Hager LF2502507035 Kábelcsatorna fedéllel, LF, PVC, 25x25mm, v.szürke | Hager | LF2502507035 | db | 1 | 1421
6672004797 | Hager LF2502508014 Kábelcsatorna fedéllel, LF, PVC, 25x25mm, barna | Hager | LF2502508014 | db | 1 | 1675
6672004798 | Hager LF2502509010 Kábelcsatorna fedéllel, LF, PVC, 25x25mm, fehér | Hager | LF2502509010 | db | 1 | 838
6672006636 | Hager LF250250M | Hager | LF250250M | db | 1 | 3051
6672004799 | Hager LF3003007030 Kábelcsatorna fedéllel, LF, PVC, 30x30mm, szürke | Hager | LF3003007030 | db | 1 | 1870
6672004800 | Hager LF3003007035 Kábelcsatorna fedéllel, LF, PVC, 30x30mm, v.szürke | Hager | LF3003007035 | db | 1 | 1870
6672004801 | Hager LF3003008014 Kábelcsatorna fedéllel, LF, PVC, 30x30mm, barna | Hager | LF3003008014 | db | 1 | 2385
6672004802 | Hager LF3003009010 Kábelcsatorna fedéllel, LF, PVC, 30x30mm, fehér | Hager | LF3003009010 | db | 1 | 1870
6672004803 | Hager LF3004507030 Kábelcsatorna fedéllel, LF, PVC, 30x45mm, szürke | Hager | LF3004507030 | db | 1 | 2753
6672004804 | Hager LF3004507035 Kábelcsatorna fedéllel, LF, PVC, 30x45mm, v.szürke | Hager | LF3004507035 | db | 1 | 2753
6672004805 | Hager LF3004508014 Kábelcsatorna fedéllel, LF, PVC, 30x45mm, barna | Hager | LF3004508014 | db | 1 | 3052
6672004806 | Hager LF30045090101 Kábelcsatorna fedéllel, LF, PVC, 30x45mm, fehér | Hager | LF30045090101 | db | 1 | 2732
6672004807 | Hager LF3004509011 Kábelcsatorna fedéllel, LF, PVC, 30x45mm, fekete | Hager | LF3004509011 | db | 1 | 2320
6672004808 | Hager LF3006007030 Kábelcsatorna fedéllel, LF, PVC, 30x60mm, szürke | Hager | LF3006007030 | db | 1 | 3653
6672004809 | Hager LF3006007035 Kábelcsatorna fedéllel, LF, PVC, 30x60mm, v.szürke | Hager | LF3006007035 | db | 1 | 3653
6672004810 | Hager LF3006008014 Kábelcsatorna fedéllel, LF, PVC, 30x60mm, barna | Hager | LF3006008014 | db | 1 | 4041
6672004811 | Hager LF3006009010 Kábelcsatorna fedéllel, LF, PVC, 30x60mm, fehér | Hager | LF3006009010 | db | 1 | 1791
6672004812 | Hager LF3006107030 Kábelcsatorna fedéllel, válaszfallal, LF, PVC, 30x60mm, szürke | Hager | LF3006107030 | db | 1 | 4018
6672004813 | Hager LF3006107035 Kábelcsatorna fedéllel, válaszfallal, LF, PVC, 30x60mm, v.szürke | Hager | LF3006107035 | db | 1 | 4018
6672004814 | Hager LF3006108014 Kábelcsatorna fedéllel, válaszfallal, LF, PVC, 30x60mm, barna | Hager | LF3006108014 | db | 1 | 4430
6672004701 | Hager LF301G Hengeres olvadóbiztosítóbetét, 10x38 mm, gG, 1 A | Hager | LF301G | db | 1 | 308
6672004702 | Hager LF302G Hengeres olvadóbiztosítóbetét, 10x38 mm, gG, 2 A | Hager | LF302G | db | 1 | 326
6672005591 | Hager LF302PV PV szolár olvadóbetét, 10x38 mm, 1000 V DC, 2A | Hager | LF302PV | db | 1 | 2613
6672005592 | Hager LF303PV PV szolár olvadóbetét, 10x38 mm, 1000 V DC, 3A | Hager | LF303PV | db | 1 | 2613
6672004703 | Hager LF304G Hengeres olvadóbiztosítóbetét, 10x38 mm, gG, 4 A | Hager | LF304G | db | 1 | 308
6672005593 | Hager LF304PV PV szolár olvadóbetét, 10x38 mm, 1000 V DC, 4A | Hager | LF304PV | db | 1 | 2613
6672004704 | Hager LF306G Hengeres olvadóbiztosítóbetét, 10x38 mm, gG, 6 A | Hager | LF306G | db | 1 | 308
6672005594 | Hager LF306PV PV szolár olvadóbetét, 10x38 mm, 1000 V DC, 6A | Hager | LF306PV | db | 1 | 2613
6672005595 | Hager LF308PV PV szolár olvadóbetét, 10x38 mm, 1000 V DC, 8A | Hager | LF308PV | db | 1 | 2613
6672004705 | Hager LF310G Hengeres olvadóbiztosítóbetét, 10x38 mm, gG, 10 A | Hager | LF310G | db | 1 | 335
6672005596 | Hager LF310PV PV szolár olvadóbetét, 10x38 mm, 1000 V DC, 10A | Hager | LF310PV | db | 1 | 2613
6672005597 | Hager LF312PV PV szolár olvadóbetét, 10x38 mm, 1000 V DC, 12A | Hager | LF312PV | db | 1 | 2663
6672004706 | Hager LF316G Hengeres olvadóbiztosítóbetét, 10x38 mm, gG, 16 A | Hager | LF316G | db | 1 | 361
6672005598 | Hager LF316PV PV szolár olvadóbetét, 10x38 mm, 1000 V DC, 16A | Hager | LF316PV | db | 1 | 2613
6672004707 | Hager LF320G Hengeres olvadóbiztosítóbetét, 10x38 mm, gG, 20 A | Hager | LF320G | db | 1 | 361
6672005599 | Hager LF320PV PV szolár olvadóbetét, 10x38 mm, 1000 V DC, 20A | Hager | LF320PV | db | 1 | 2613
6672004708 | Hager LF325G Hengeres olvadóbiztosítóbetét, 10x38 mm, gG, 25 A | Hager | LF325G | db | 1 | 384
6672004709 | Hager LF332G Hengeres olvadóbiztosítóbetét, 10x38 mm, gG, 32 A | Hager | LF332G | db | 1 | 388
6672004815 | Hager LF4004007030 Kábelcsatorna fedéllel, LF, PVC, 40x40mm, szürke | Hager | LF4004007030 | db | 1 | 1976
6672004816 | Hager LF4004007035 Kábelcsatorna fedéllel, LF, PVC, 40x40mm, v.szürke | Hager | LF4004007035 | db | 1 | 1976
6672004817 | Hager LF4004008014 Kábelcsatorna fedéllel, LF, PVC, 40x40mm, barna | Hager | LF4004008014 | db | 1 | 3352
6672004818 | Hager LF4004009010 Kábelcsatorna fedéllel, LF, PVC, 40x40mm, fehér | Hager | LF4004009010 | db | 1 | 1976
6672004819 | Hager LF4006007030 Kábelcsatorna fedéllel, LF, PVC, 40x60mm, szürke | Hager | LF4006007030 | db | 1 | 2858
6672004820 | Hager LF4006007035 Kábelcsatorna fedéllel, LF, PVC, 40x60mm, v.szürke | Hager | LF4006007035 | db | 1 | 2858
6672004821 | Hager LF4006008014 Kábelcsatorna fedéllel, LF, PVC, 40x60mm, barna | Hager | LF4006008014 | db | 1 | 2967
6672004822 | Hager LF4006009010 Kábelcsatorna fedéllel, LF, PVC, 40x60mm, fehér | Hager | LF4006009010 | db | 1 | 2858
6672004823 | Hager LF4006107030 Kábelcsatorna fedéllel, válaszfallal, LF, PVC, 40x60mm, szürke | Hager | LF4006107030 | db | 1 | 4388
6672004824 | Hager LF4006107035 Kábelcsatorna fedéllel, válaszfallal, LF, PVC, 40x60mm, v.szürke | Hager | LF4006107035 | db | 1 | 4388
6672004825 | Hager LF4006108014 Kábelcsatorna fedéllel, válaszfallal, LF, PVC, 40x60mm, barna | Hager | LF4006108014 | db | 1 | 4840
6672004826 | Hager LF4006109010 Kábelcsatorna fedéllel, válaszfallal, LF, PVC, 40x60mm, fehér | Hager | LF4006109010 | db | 1 | 2179
6672004827 | Hager LF4009007030 Kábelcsatorna fedéllel, LF, PVC, 40x90mm, szürke | Hager | LF4009007030 | db | 1 | 7095
6672004828 | Hager LF4009007035 Kábelcsatorna fedéllel, LF, PVC, 40x90mm, v.szürke | Hager | LF4009007035 | db | 1 | 7095
6672004829 | Hager LF4009009010 Kábelcsatorna fedéllel, LF, PVC, 40x90mm, fehér | Hager | LF4009009010 | db | 1 | 3068
6672004830 | Hager LF4009107030 Kábelcsatorna fedéllel, válaszfallal, LF, PVC, 40x90mm, szürke | Hager | LF4009107030 | db | 1 | 7587
6672004831 | Hager LF4009107035 Kábelcsatorna fedéllel, válaszfallal, LF, PVC, 40x90mm, v.szürke | Hager | LF4009107035 | db | 1 | 7587
6672004832 | Hager LF4009109010 Kábelcsatorna fedéllel, válaszfallal, LF, PVC, 40x90mm, fehér | Hager | LF4009109010 | db | 1 | 4020
6672004833 | Hager LF4011007030 Kábelcsatorna fedéllel, LF, PVC, 40x110mm, szürke | Hager | LF4011007030 | db | 1 | 9202
6672004834 | Hager LF4011007035 Kábelcsatorna fedéllel, LF, PVC, 40x110mm, v.szürke | Hager | LF4011007035 | db | 1 | 9202
6672004835 | Hager LF4011009010 Kábelcsatorna fedéllel, LF, PVC, 40x110mm, fehér | Hager | LF4011009010 | db | 1 | 4020
6672004836 | Hager LF4011107030 Kábelcsatorna fedéllel, válaszfallal, LF, PVC, 40x110mm, szürke | Hager | LF4011107030 | db | 1 | 10062
6672004837 | Hager LF4011107035 Kábelcsatorna fedéllel, válaszfallal, LF, PVC, 40x110mm, v.szürke | Hager | LF4011107035 | db | 1 | 10062
6672004838 | Hager LF4015107030 Kábelcsatorna fedéllel, válaszfallal, LF, PVC, 40x150mm, szürke | Hager | LF4015107030 | db | 1 | 13435
6672004839 | Hager LF4015107035 Kábelcsatorna fedéllel, válaszfallal, LF, PVC, 40x150mm, v.szürke | Hager | LF4015107035 | db | 1 | 13435
6672004840 | Hager LF4019107030 Kábelcsatorna fedéllel, válaszfallal, LF, PVC, 40x190mm, szürke | Hager | LF4019107030 | db | 1 | 16494
6672004841 | Hager LF4019107035 Kábelcsatorna fedéllel, válaszfallal, LF, PVC, 40x190mm, v.szürke | Hager | LF4019107035 | db | 1 | 16494
6672004710 | Hager LF402G Hengeres olvadóbiztosítóbetét, 14x51 mm, gG, 2 A | Hager | LF402G | db | 1 | 1504
6672004711 | Hager LF404G Hengeres olvadóbiztosítóbetét, 14x51 mm, gG, 4 A | Hager | LF404G | db | 1 | 1504
6672004712 | Hager LF406G Hengeres olvadóbiztosítóbetét, 14x51 mm, gG, 6 A | Hager | LF406G | db | 1 | 1504
6672004713 | Hager LF410G Hengeres olvadóbiztosítóbetét, 14x51 mm, gG, 10 A | Hager | LF410G | db | 1 | 1504
6672004714 | Hager LF416G Hengeres olvadóbiztosítóbetét, 14x51 mm, gG, 16 A | Hager | LF416G | db | 1 | 1504
6672004715 | Hager LF420G Hengeres olvadóbiztosítóbetét, 14x51 mm, gG, 20 A | Hager | LF420G | db | 1 | 1504
6672004716 | Hager LF425G Hengeres olvadóbiztosítóbetét, 14x51 mm, gG, 25 A | Hager | LF425G | db | 1 | 1504
6672004717 | Hager LF432G Hengeres olvadóbiztosítóbetét, 14x51 mm, gG, 32 A | Hager | LF432G | db | 1 | 1727
6672004718 | Hager LF440G Hengeres olvadóbiztosítóbetét, 14x51 mm, gG, 40 A | Hager | LF440G | db | 1 | 1636
6672004719 | Hager LF450G Hengeres olvadóbiztosítóbetét, 14x51 mm, gG, 50 A | Hager | LF450G | db | 1 | 1727
6672004720 | Hager LF516G Hengeres olvadóbiztosítóbetét, 22x58 mm, gG, 16 A | Hager | LF516G | db | 1 | 1427
6672004721 | Hager LF520G Hengeres olvadóbiztosítóbetét, 22x58 mm, gG, 20 A | Hager | LF520G | db | 1 | 1504
6672004722 | Hager LF525G Hengeres olvadóbiztosítóbetét, 22x58 mm, gG, 25 A | Hager | LF525G | db | 1 | 1427
6672004723 | Hager LF532G Hengeres olvadóbiztosítóbetét, 22x58 mm, gG, 32 A | Hager | LF532G | db | 1 | 1504
6672004724 | Hager LF540G Hengeres olvadóbiztosítóbetét, 22x58 mm, gG, 40 A | Hager | LF540G | db | 1 | 1504
6672004725 | Hager LF550G Hengeres olvadóbiztosítóbetét, 22x58 mm, gG, 50 A | Hager | LF550G | db | 1 | 1504
6672004726 | Hager LF563G Hengeres olvadóbiztosítóbetét, 22x58 mm, gG, 63 A | Hager | LF563G | db | 1 | 1427
6672004727 | Hager LF580G Hengeres olvadóbiztosítóbetét, 22x58 mm, gG, 80 A | Hager | LF580G | db | 1 | 1566
6672004728 | Hager LF590G Hengeres olvadóbiztosítóbetét, 22x58 mm, gG, 100 A | Hager | LF590G | db | 1 | 1646
6672004729 | Hager LF599G Hengeres olvadóbiztosítóbetét, 22x58 mm, gG, 125 A | Hager | LF599G | db | 1 | 1646
6672004842 | Hager LF6006007030 Kábelcsatorna fedéllel, LF, PVC, 60x60mm, szürke | Hager | LF6006007030 | db | 1 | 5052
6672004843 | Hager LF6006007035 Kábelcsatorna fedéllel, LF, PVC, 60x60mm, v.szürke | Hager | LF6006007035 | db | 1 | 5052
6672004844 | Hager LF6006009010 Kábelcsatorna fedéllel, LF, PVC, 60x60mm, fehér | Hager | LF6006009010 | db | 1 | 5052
6672004845 | Hager LF6006107030 Kábelcsatorna fedéllel, válaszfallal, LF, PVC, 60x60mm, szürke | Hager | LF6006107030 | db | 1 | 6921
6672004846 | Hager LF6006107035 Kábelcsatorna fedéllel, válaszfallal, LF, PVC, 60x60mm, v.szürke | Hager | LF6006107035 | db | 1 | 6921
6672004847 | Hager LF6009007030 Kábelcsatorna fedéllel, LF, PVC, 60x90mm, szürke | Hager | LF6009007030 | db | 1 | 8879
6672004848 | Hager LF6009007035 Kábelcsatorna fedéllel, LF, PVC, 60x90mm, v.szürke | Hager | LF6009007035 | db | 1 | 8879
6672004849 | Hager LF6009009010 Kábelcsatorna fedéllel, LF, PVC, 60x90mm, fehér | Hager | LF6009009010 | db | 1 | 4020
6672004850 | Hager LF6009107030 Kábelcsatorna fedéllel, válaszfallal, LF, PVC, 60x90mm, szürke | Hager | LF6009107030 | db | 1 | 9262
6672004851 | Hager LF6009107035 Kábelcsatorna fedéllel, válaszfallal, LF, PVC, 60x90mm, v.szürke | Hager | LF6009107035 | db | 1 | 9262
6672004852 | Hager LF6011007030 Kábelcsatorna fedéllel, LF, PVC, 60x110mm, szürke | Hager | LF6011007030 | db | 1 | 7095
6672004853 | Hager LF6011007035 Kábelcsatorna fedéllel, LF, PVC, 60x110mm, v.szürke | Hager | LF6011007035 | db | 1 | 7095
6672004854 | Hager LF6011009010 Kábelcsatorna fedéllel, LF, PVC, 60x110mm, fehér | Hager | LF6011009010 | db | 1 | 4820
6672004855 | Hager LF6011107030 Kábelcsatorna fedéllel, válaszfallal, LF, PVC, 60x110mm, szürke | Hager | LF6011107030 | db | 1 | 11371
6672004856 | Hager LF6011107035 Kábelcsatorna fedéllel, válaszfallal, LF, PVC, 60x110mm, v.szürke | Hager | LF6011107035 | db | 1 | 11371
6672004857 | Hager LF6011109010 Kábelcsatorna fedéllel, válaszfallal, LF, PVC, 60x110mm, fehér | Hager | LF6011109010 | db | 1 | 4690
6672004858 | Hager LF6015007030 Kábelcsatorna fedéllel, LF, PVC, 60x150mm, szürke | Hager | LF6015007030 | db | 1 | 12210
6672004859 | Hager LF6015007035 Kábelcsatorna fedéllel, LF, PVC, 60x150mm, v.szürke | Hager | LF6015007035 | db | 1 | 12210
6672004860 | Hager LF6015009010 Kábelcsatorna fedéllel, LF, PVC, 60x150mm, fehér | Hager | LF6015009010 | db | 1 | 12210
6672004861 | Hager LF6015107030 Kábelcsatorna fedéllel, válaszfallal, LF, PVC, 60x150mm, szürke | Hager | LF6015107030 | db | 1 | 12932
6672004862 | Hager LF6015107035 Kábelcsatorna fedéllel, válaszfallal, LF, PVC, 60x150mm, v.szürke | Hager | LF6015107035 | db | 1 | 12932
6672004863 | Hager LF6015109010 Kábelcsatorna fedéllel, válaszfallal, LF, PVC, 60x150mm, fehér | Hager | LF6015109010 | db | 1 | 5590
6672004864 | Hager LF6019007030 Kábelcsatorna fedéllel, LF, PVC, 60x190mm, szürke | Hager | LF6019007030 | db | 1 | 16075
6672004865 | Hager LF6019007035 Kábelcsatorna fedéllel, LF, PVC, 60x190mm, v.szürke | Hager | LF6019007035 | db | 1 | 16075
6672004866 | Hager LF6019009010 Kábelcsatorna fedéllel, LF, PVC, 60x190mm, fehér | Hager | LF6019009010 | db | 1 | 16075
6672004867 | Hager LF6019107030 Kábelcsatorna fedéllel, válaszfallal, LF, PVC, 60x190mm, szürke | Hager | LF6019107030 | db | 1 | 16609
6672004868 | Hager LF6019107035 Kábelcsatorna fedéllel, válaszfallal, LF, PVC, 60x190mm, v.szürke | Hager | LF6019107035 | db | 1 | 16609
6672004869 | Hager LF6023007030 Kábelcsatorna fedéllel, LF, PVC, 60x230mm, szürke | Hager | LF6023007030 | db | 1 | 16573
6672004870 | Hager LF6023007035 Kábelcsatorna fedéllel, LF, PVC, 60x230mm, v.szürke | Hager | LF6023007035 | db | 1 | 16573
6672004871 | Hager LF6023009010 Kábelcsatorna fedéllel, LF, PVC, 60x230mm, fehér | Hager | LF6023009010 | db | 1 | 16573
6672004872 | Hager LF6023107030 Kábelcsatorna fedéllel, válaszfallal, LF, PVC, 60x230mm, szürke | Hager | LF6023107030 | db | 1 | 16994
6672004873 | Hager LF6023107035 Kábelcsatorna fedéllel, válaszfallal, LF, PVC, 60x230mm, v.szürke | Hager | LF6023107035 | db | 1 | 16994
6672006217 | Hager LF6023109001 Vezetékcsatorna 60231,krémfehér | Hager | LF6023109001 | db | 1 | 16994
6672003955 | Hager LFF300637030 Állítható külső sarok LF 30x60mm szürke halogénmentes | Hager | LFF300637030 | db | 1 | 2640
6672003956 | Hager LFF300637035 Állítható külső sarok LF 30x60mm vszürke halogénmentes | Hager | LFF300637035 | db | 1 | 2640
6672003957 | Hager LFF300638014 Állítható külső sarok LF 30x60mm fehér halogénmentes | Hager | LFF300638014 | db | 1 | 4020
6672003958 | Hager LFF300639010 Állítható külső sarok LF 30x60mm barna halogénmentes | Hager | LFF300639010 | db | 1 | 2345
6672003993 | Hager LFF300647030 Álltható belső sarok LF 30x60mm halogénmentes szürke | Hager | LFF300647030 | db | 1 | 2345
6672003994 | Hager LFF300647035 Álltható belső sarok LF 30x60mm halogénmentes vszürke | Hager | LFF300647035 | db | 1 | 2514
6672003995 | Hager LFF300648014 Álltható belső sarok LF 30x60mm halogénmentes barna | Hager | LFF300648014 | db | 1 | 4020
6672003996 | Hager LFF300649010 Álltható belső sarok LF 30x60mm halogénmentes fehér | Hager | LFF300649010 | db | 1 | 2345
6672003922 | Hager LFF300657030 90 fokos sarok, LF 30x60mm halogénmentes szürke | Hager | LFF300657030 | db | 1 | 2514
6672003946 | Hager LFF300657035 90 fokos sarok, LF 30x60mm halogénmentes v.szürke | Hager | LFF300657035 | db | 1 | 2514
6672003923 | Hager LFF300658014 90 fokos sarok, LF 30x60mm halogénmentes barna | Hager | LFF300658014 | db | 1 | 2849
6672003924 | Hager LFF300659010 90 fokos sarok, LF 30x60mm halogénmentes fehér | Hager | LFF300659010 | db | 1 | 2514
6672003959 | Hager LFF400637030 Állítható külső sarok LF 40x60mm szürke halogénmentes | Hager | LFF400637030 | db | 1 | 2849
6672003960 | Hager LFF400637035 Állítható külső sarok LF 40x60mm vszürke halogénmentes | Hager | LFF400637035 | db | 1 | 2849
6672003961 | Hager LFF400638014 Állítható külső sarok LF 40x60mm barna halogénmentes | Hager | LFF400638014 | db | 1 | 2849
6672003962 | Hager LFF400639010 Állítható külső sarok LF 40x60mm fehér halogénmentes | Hager | LFF400639010 | db | 1 | 2345
6672003963 | Hager LFF400639011 Állítható külső sarok LF 40x60mm fekete halogénmentes | Hager | LFF400639011 | db | 1 | 2345
6672003997 | Hager LFF400647030 Álltható belső sarok LF 40x60mm halogénmentes szürke | Hager | LFF400647030 | db | 1 | 2514
6672003998 | Hager LFF400647035 Álltható belső sarok LF 40x60mm halogénmentes vszürke | Hager | LFF400647035 | db | 1 | 2514
6672003999 | Hager LFF400648014 Álltható belső sarok LF 40x60mm halogénmentes barna | Hager | LFF400648014 | db | 1 | 2849
6672004000 | Hager LFF400649010 Álltható belső sarok LF 40x60mm halogénmentes fehér | Hager | LFF400649010 | db | 1 | 2514
6672004001 | Hager LFF400649011 Álltható belső sarok LF 40x60mm halogénmentes fekete | Hager | LFF400649011 | db | 1 | 2676
6672003925 | Hager LFF400657030 90 fokos sarok, LF 40x60mm halogénmentes szürke | Hager | LFF400657030 | db | 1 | 2676
6672003926 | Hager LFF400657035 90 fokos sarok, LF 40x60mm halogénmentes vszürke | Hager | LFF400657035 | db | 1 | 2676
6672003927 | Hager LFF400658014 90 fokos sarok, LF 40x60mm halogénmentes barna | Hager | LFF400658014 | db | 1 | 2676
6672003928 | Hager LFF400659010 90 fokos sarok, LF 40x60mm halogénmentes fehér | Hager | LFF400659010 | db | 1 | 2345
6672003929 | Hager LFF400659011 90 fokos sarok, LF 40x60mm halogénmentes fekete | Hager | LFF400659011 | db | 1 | 1843
6672006218 | Hager LFF4009009010 Vezetékcsatorna (alj+fedél) | Hager | LFF4009009010 | db | 1 | 3787
6672003964 | Hager LFF400937030 Állítható külső sarok LF 40x90mm szürke halogénmentes | Hager | LFF400937030 | db | 1 | 2676
6672003965 | Hager LFF400937035 Állítható külső sarok LF 40x90mm v.szürke halogénmentes | Hager | LFF400937035 | db | 1 | 2676
6672003966 | Hager LFF400939010 Állítható külső sarok LF 40x90mm fehér halogénmentes | Hager | LFF400939010 | db | 1 | 1949
6672004002 | Hager LFF400947030 Álltható belső sarok LF 40x90mm halogénmentes szürke | Hager | LFF400947030 | db | 1 | 2676
6672004003 | Hager LFF400947035 Álltható belső sarok LF 40x90mm halogénmentes vszürke | Hager | LFF400947035 | db | 1 | 2676
6672004004 | Hager LFF400949010 Álltható belső sarok LF 40x90mm halogénmentes fehér | Hager | LFF400949010 | db | 1 | 1949
6672003930 | Hager LFF400957030 90 fokos sarok, LF 40x90mm halogénmentes szürke | Hager | LFF400957030 | db | 1 | 2676
6672003931 | Hager LFF400957035 90 fokos sarok, LF 40x90mm halogénmentes vszürke | Hager | LFF400957035 | db | 1 | 2676
6672003932 | Hager LFF400959010 90 fokos sarok, LF 40x90mm halogénmentes fehér | Hager | LFF400959010 | db | 1 | 1949
6672006219 | Hager LFF4011009010 Vezetékcsatorna (alj+fedél) | Hager | LFF4011009010 | db | 1 | 4516
6672003967 | Hager LFF401137030 Állítható külső sarok LF 40x110mm szürke halogénmentes | Hager | LFF401137030 | db | 1 | 2747
6672003968 | Hager LFF401137035 Állítható külső sarok LF 40x110mm v.szürke halogénmentes | Hager | LFF401137035 | db | 1 | 2747
6672003969 | Hager LFF401139010 Állítható külső sarok LF 40x110mm fehér halogénmentes | Hager | LFF401139010 | db | 1 | 2217
6672004005 | Hager LFF401147030 Álltható belső sarok LF 40x110mm halogénmentes szürke | Hager | LFF401147030 | db | 1 | 2676
6672004006 | Hager LFF401147035 Álltható belső sarok LF 40x110mm halogénmentes vszürke | Hager | LFF401147035 | db | 1 | 2676
6672004007 | Hager LFF401149010 Álltható belső sarok LF 40x110mm halogénmentes fehér | Hager | LFF401149010 | db | 1 | 2217
6672003933 | Hager LFF401157030 90 fokos sarok, LF 40x110mm halogénmentes szürke | Hager | LFF401157030 | db | 1 | 2676
6672003934 | Hager LFF401157035 90 fokos sarok, LF 40x110mm halogénmentes vszürke | Hager | LFF401157035 | db | 1 | 2676
6672003935 | Hager LFF401159010 90 fokos sarok, LF 40x110mm halogénmentes fehér | Hager | LFF401159010 | db | 1 | 2217
6672003970 | Hager LFF600637030 Állítható külső sarok LF60x60mm szürke halogénmentes | Hager | LFF600637030 | db | 1 | 2676
6672003971 | Hager LFF600637035 Állítható külső sarok LF60x60mm vszürke halogénmentes | Hager | LFF600637035 | db | 1 | 2676
6672003972 | Hager LFF600639010 Állítható külső sarok LF60x60mm fehér halogénmentes | Hager | LFF600639010 | db | 1 | 2676
6672004008 | Hager LFF600647030 Álltható belső sarok LF 60x60mm halogénmentes szürke | Hager | LFF600647030 | db | 1 | 2676
6672004009 | Hager LFF600647035 Álltható belső sarok LF 60x60mm halogénmentes vszürke | Hager | LFF600647035 | db | 1 | 2676
6672004010 | Hager LFF600649010 Álltható belső sarok LF 60x60mm halogénmentes fehér | Hager | LFF600649010 | db | 1 | 2345
6672003936 | Hager LFF600657030 90 fokos sarok, LF 60x60mm halogénmentes szürke | Hager | LFF600657030 | db | 1 | 2676
6672003937 | Hager LFF600657035 90 fokos sarok, LF 60x60mm halogénmentes vszürke | Hager | LFF600657035 | db | 1 | 2676
6672003938 | Hager LFF600659010 90 fokos sarok, LF 60x60mm halogénmentes fehér | Hager | LFF600659010 | db | 1 | 2345
6672003981 | Hager LFF600667030 Állítható végzáró, LF 60x60, halogénmentes szürke | Hager | LFF600667030 | db | 1 | 1675
6672003982 | Hager LFF600667035 Állítható végzáró, LF 60x60, halogénmentes vszürke | Hager | LFF600667035 | db | 1 | 1675
6672003983 | Hager LFF600668014 Állítható végzáró, LF 60x60, halogénmentes barna | Hager | LFF600668014 | db | 1 | 1843
6672003984 | Hager LFF600669010 Állítható végzáró, LF 60x60, halogénmentes fehér | Hager | LFF600669010 | db | 1 | 1340
6672003985 | Hager LFF600669011 Állítható végzáró, LF 60x60, halogénmentes fekete | Hager | LFF600669011 | db | 1 | 1508
6672006220 | Hager LFF6009009010 Vezetékcsatorna (alj+fedél) | Hager | LFF6009009010 | db | 1 | 4286
6672003973 | Hager LFF600937030 Állítható külső sarok LF60x90mm szürke halogénmentes | Hager | LFF600937030 | db | 1 | 2849
6672003974 | Hager LFF600937035 Állítható külső sarok LF60x90mm vszürke halogénmentes | Hager | LFF600937035 | db | 1 | 2849
6672003975 | Hager LFF600939010 Állítható külső sarok LF60x90mm fehér halogénmentes | Hager | LFF600939010 | db | 1 | 2096
6672004011 | Hager LFF600947030 Álltható belső sarok LF 60x90mm halogénmentes szürke | Hager | LFF600947030 | db | 1 | 2849
6672004012 | Hager LFF600947035 Álltható belső sarok LF 60x90mm halogénmentes v.szürke | Hager | LFF600947035 | db | 1 | 2849
6672004013 | Hager LFF600949010 Álltható belső sarok LF 60x90mm halogénmentes fehér | Hager | LFF600949010 | db | 1 | 2096
6672003939 | Hager LFF600957030 90 fokos sarok, LF 60x90mm halogénmentes szürke | Hager | LFF600957030 | db | 1 | 2680
6672003940 | Hager LFF600957035 90 fokos sarok, LF 60x90mm halogénmentes v.szürke | Hager | LFF600957035 | db | 1 | 2680
6672003941 | Hager LFF600959010 90 fokos sarok, LF 60x90mm halogénmentes fehér | Hager | LFF600959010 | db | 1 | 2096
6672003986 | Hager LFF600967030 Állítható végzáró, LF 60x90, halogénmentes szürke | Hager | LFF600967030 | db | 1 | 2010
6672003987 | Hager LFF600967035 Állítható végzáró, LF 60x90, halogénmentes vszürke | Hager | LFF600967035 | db | 1 | 2179
6672003988 | Hager LFF600969010 Állítható végzáró, LF 60x90, halogénmentes fehér | Hager | LFF600969010 | db | 1 | 1369
6672006221 | Hager LFF6011009010 Vezetékcsatorna (alj+fedél) | Hager | LFF6011009010 | db | 1 | 5125
6672003976 | Hager LFF601137030 Állítható külső sarok LF60x110mm szürke halogénmentes | Hager | LFF601137030 | db | 1 | 3015
6672003977 | Hager LFF601137035 Állítható külső sarok LF60x110mm vszürke halogénmentes | Hager | LFF601137035 | db | 1 | 3015
6672003978 | Hager LFF601139010 Állítható külső sarok LF60x110mm fehér halogénmentes | Hager | LFF601139010 | db | 1 | 3216
6672003979 | Hager LFF601139011 Állítható külső sarok LF60x110mm fekete halogénmentes | Hager | LFF601139011 | db | 1 | 3015
6672004014 | Hager LFF601147030 Álltható belső sarok LF 60x110mm halogénmentes szürke | Hager | LFF601147030 | db | 1 | 3015
6672004015 | Hager LFF601147035 Álltható belső sarok LF 60x110mm halogénmentes v.szürke | Hager | LFF601147035 | db | 1 | 3015
6672004016 | Hager LFF601149010 Álltható belső sarok LF 60x110mm halogénmentes fehér | Hager | LFF601149010 | db | 1 | 3216
6672004017 | Hager LFF601149011 Álltható belső sarok LF 60x110mm halogénmentes fekete | Hager | LFF601149011 | db | 1 | 2849
6672003942 | Hager LFF601157030 90 fokos sarok, LF 60x110mm halogénmentes szürke | Hager | LFF601157030 | db | 1 | 3015
6672003943 | Hager LFF601157035 90 fokos sarok, LF 60x110mm halogénmentes v.szürke | Hager | LFF601157035 | db | 1 | 3015
6672003944 | Hager LFF601159010 90 fokos sarok, LF 60x110mm halogénmentes fehér | Hager | LFF601159010 | db | 1 | 3216
6672003945 | Hager LFF601159011 90 fokos sarok, LF 60x110mm halogénmentes fekete | Hager | LFF601159011 | db | 1 | 2345
6672003989 | Hager LFF601167030 Állítható végzáró, LF 60x110, halogénmentes szürke | Hager | LFF601167030 | db | 1 | 2010
6672003990 | Hager LFF601167035 Állítható végzáró, LF 60x110, halogénmentes vszürke | Hager | LFF601167035 | db | 1 | 2010
6672003991 | Hager LFF601169010 Állítható végzáró, LF 60x110, halogénmentes fehér | Hager | LFF601169010 | db | 1 | 1408
6672003992 | Hager LFF601169011 Állítható végzáró, LF 60x110, halogénmentes fekete | Hager | LFF601169011 | db | 1 | 2179
6672006222 | Hager LFH4006007035 VEZETÉKCSATORNA LFH4006007035 | Hager | LFH4006007035 | db | 1 | 10656
6672004874 | Hager LFR1501509010T2 Kábelcsatorna, tekercs, LFR, PVC, 15x15x20000mm fehér | Hager | LFR1501509010T2 | db | 1 | 1312
6672004875 | Hager LFR2002009010T2 Kábelcsatorna, tekercs, LFR, PVC, 20x20x20000mm fehér | Hager | LFR2002009010T2 | db | 1 | 1640
6672004876 | Hager LFR2003509010T2 Kábelcsatorna, tekercs, LFR, PVC, 20x35x20000mm fehér | Hager | LFR2003509010T2 | db | 1 | 2514
6672004877 | Hager LFR701209010T2 Kábelcsatorna, tekercs, LFR, PVC, 7x12x20000mm fehér | Hager | LFR701209010T2 | db | 1 | 1226
6672004878 | Hager LFS2002009010 Kábelcsatorna fedéllel, LFS, acél, 20x20mm, fehér | Hager | LFS2002009010 | db | 1 | 7805
6672004879 | Hager LFS200200VERZ Kábelcsatorna fedéllel, LFS, acél, 20x20mm, horganyzott | Hager | LFS200200VERZ | db | 1 | 5077
6672004880 | Hager LFS3004509010 Kábelcsatorna fedéllel, LFS, acél, 30x45mm, fehér | Hager | LFS3004509010 | db | 1 | 11159
6672004881 | Hager LFS300450VERZ Kábelcsatorna fedéllel, LFS, acél, 30x45mm, horganyzott | Hager | LFS300450VERZ | db | 1 | 7053
6672004882 | Hager LFS4006009010 Kábelcsatorna fedéllel, LFS, acél, 40x60mm, fehér | Hager | LFS4006009010 | db | 1 | 18943
6672004883 | Hager LFS400600VERZ Kábelcsatorna fedéllel, LFS, acél, 40x60mm, horganyzott | Hager | LFS400600VERZ | db | 1 | 10278
6672004884 | Hager LFS6006009010 Kábelcsatorna fedéllel, LFS, acél, 60x60mm, fehér | Hager | LFS6006009010 | db | 1 | 20532
6672004885 | Hager LFS600600VERZ Kábelcsatorna fedéllel, LFS, acél, 60x60mm, horganyzott | Hager | LFS600600VERZ | db | 1 | 11073
6672004886 | Hager LFS6010009010 Kábelcsatorna fedéllel, LFS, acél, 60x100mm, fehér | Hager | LFS6010009010 | db | 1 | 24336
6672004887 | Hager LFS601000VERZ Kábelcsatorna fedéllel, LFS, acél, 60x100mm, horganyzott | Hager | LFS601000VERZ | db | 1 | 13416
6672004888 | Hager LFS6015009010 Kábelcsatorna fedéllel, LFS, acél, 60x150mm, fehér | Hager | LFS6015009010 | db | 1 | 28597
6672004889 | Hager LFS601500VERZ Kábelcsatorna fedéllel, LFS, acél, 60x150mm, horganyzott | Hager | LFS601500VERZ | db | 1 | 17113
6672004890 | Hager LFS6020009010 Kábelcsatorna fedéllel, LFS, acél, 60x200mm, fehér | Hager | LFS6020009010 | db | 1 | 32078
6672004891 | Hager LFS602000VERZ Kábelcsatorna fedéllel, LFS, acél, 60x200mm, horganyzott | Hager | LFS602000VERZ | db | 1 | 20042
6672005204 | Hager LK3702527030 LKG fedél, 25 mm szürke | Hager | LK3702527030 | db | 1 | 928
6672005208 | Hager LK3702547030 LKG végzáró 37x25mm szürke | Hager | LK3702547030 | db | 1 | 536
6672005205 | Hager LK3703727030 LKG fedél, 35 mm szürke | Hager | LK3703727030 | db | 1 | 1002
6672005209 | Hager LK3703747030 LKG végzáró 37x37mm szürke | Hager | LK3703747030 | db | 1 | 335
6672005206 | Hager LK3705027030 LKG fedél, 50 mm szürke | Hager | LK3705027030 | db | 1 | 1340
6672005220 | Hager LK370503 LKG vezetéktartó kengyel | Hager | LK370503 | db | 1 | 871
6672005210 | Hager LK3705047030 LKG végzáró 37x50mm szürke | Hager | LK3705047030 | db | 1 | 570
6672005207 | Hager LK3707527030 LKG fedél, 75 mm szürke | Hager | LK3707527030 | db | 1 | 1642
6672005221 | Hager LK370753 LKG vezetéktartó kengyel | Hager | LK370753 | db | 1 | 871
6672005202 | Hager LK3710027030 LKG fedél, 100 mm szürke | Hager | LK3710027030 | db | 1 | 2179
6672005211 | Hager LK5003747030 LKG végzáró 50x37mm szürke | Hager | LK5003747030 | db | 1 | 570
6672005222 | Hager LK500503 LKG vezetéktartó kengyel | Hager | LK500503 | db | 1 | 603
6672005212 | Hager LK5005047030 LKG végzáró 50x50mm szürke | Hager | LK5005047030 | db | 1 | 570
6672005223 | Hager LK500753 LKG vezetéktartó kengyel | Hager | LK500753 | db | 1 | 871
6672005213 | Hager LK5007547030 LKG végzáró 50x75mm szürke | Hager | LK5007547030 | db | 1 | 637
6672005224 | Hager LK501003 LKG vezetéktartó kengyel | Hager | LK501003 | db | 1 | 630
6672005214 | Hager LK5010047030 LKG végzáró 50x100mm szürke | Hager | LK5010047030 | db | 1 | 905
6672005203 | Hager LK5012527030 LKG fedél, 125 mm szürke | Hager | LK5012527030 | db | 1 | 2514
6672005225 | Hager LK501253 LKG vezetéktartó kengyel | Hager | LK501253 | db | 1 | 630
6672005215 | Hager LK5012547030 LKG végzáró 50x125mm szürke | Hager | LK5012547030 | db | 1 | 838
6672005226 | Hager LK501403 LKG vezetéktartó kengyel | Hager | LK501403 | db | 1 | 570
6672005216 | Hager LK7505047030 LKG végzáró 75x50mm szürke | Hager | LK7505047030 | db | 1 | 1005
6672005217 | Hager LK7507547030 LKG végzáró 75x75mm szürke | Hager | LK7507547030 | db | 1 | 704
6672005227 | Hager LK751003 LKG vezetéktartó kengyel | Hager | LK751003 | db | 1 | 630
6672005218 | Hager LK7510047030 LKG végzáró 75x100mm szürke | Hager | LK7510047030 | db | 1 | 938
6672005228 | Hager LK751253 LKG vezetéktartó kengyel | Hager | LK751253 | db | 1 | 630
6672005219 | Hager LK7512547030 LKG végzáró 75x125mm szürke | Hager | LK7512547030 | db | 1 | 905
6672005187 | Hager LKG3702507030B LKG csatorna alj és fedél 35x25 | Hager | LKG3702507030B | db | 1 | 2232
6672005188 | Hager LKG3703707030B LKG csatorna alj és fedél35x35 | Hager | LKG3703707030B | db | 1 | 2604
6672005189 | Hager LKG3705007030B LKG csatorna alj és fedél 35x50 | Hager | LKG3705007030B | db | 1 | 2680
6672005190 | Hager LKG3707507030B LKG csatorna alj és fedél 35x75 | Hager | LKG3707507030B | db | 1 | 3184
6672005191 | Hager LKG3710007030B LKG csatorna alj és fedél 35x100 | Hager | LKG3710007030B | db | 1 | 4020
6672005192 | Hager LKG5003707030B LKG csatorna alj és fedél 50x35 | Hager | LKG5003707030B | db | 1 | 2680
6672005193 | Hager LKG5005007030B LKG csatorna alj és fedél 50x50 | Hager | LKG5005007030B | db | 1 | 3447
6672005194 | Hager LKG5007507030B LKG csatorna alj és fedél 50x75 | Hager | LKG5007507030B | db | 1 | 3184
6672005195 | Hager LKG5010007030B LKG csatorna alj és fedél 50x100 | Hager | LKG5010007030B | db | 1 | 4020
6672005196 | Hager LKG5012507030B LKG csatorna alj és fedél 50x125 | Hager | LKG5012507030B | db | 1 | 5025
6672005197 | Hager LKG5014007030B LKG csatorna alj és fedél 50x140 | Hager | LKG5014007030B | db | 1 | 5025
6672005198 | Hager LKG7505007030B LKG csatorna alj és fedél 75x50 | Hager | LKG7505007030B | db | 1 | 3871
6672005199 | Hager LKG7507507030B LKG csatorna alj és fedél 75x75 | Hager | LKG7507507030B | db | 1 | 3250
6672005200 | Hager LKG7510007030B LKG csatorna alj és fedél 75x100 | Hager | LKG7510007030B | db | 1 | 5162
6672005201 | Hager LKG7512507030B LKG csatorna alj és fedél 75x125 | Hager | LKG7512507030B | db | 1 | 5360
6672005361 | Hager LM30080 Olvadóbiztosító D03 m30x2 80A | Hager | LM30080 | db | 1 | 3245
6672005362 | Hager LM30100 Olvadóbiztosító D03 m30x2 100A | Hager | LM30100 | db | 1 | 3245
6672004745 | Hager LM30P80 Illesztőbetét, D03 80A | Hager | LM30P80 | db | 1 | 475
6672004321 | Hager LM30SK Csavaros fej,D03 M30x2 kerámia 100A | Hager | LM30SK | db | 1 | 4935
6672006540 | Hager LNH0002M NH000 gG 2A 500V | Hager | LNH0002M | db | 1 | 1376
6672006541 | Hager LNH0004M NH000 gG 4A 500V | Hager | LNH0004M | db | 1 | 1376
6672006542 | Hager LNH0006M NH000 gG 6A 500V | Hager | LNH0006M | db | 1 | 1376
6672006538 | Hager LNH0010M NH000 gG 10A 500V | Hager | LNH0010M | db | 1 | 1189
6672006539 | Hager LNH0016M NH000 gG 16A 500V | Hager | LNH0016M | db | 1 | 1189
6672006536 | Hager LNH0020M NH000 gG 20A 500V | Hager | LNH0020M | db | 1 | 1189
6672006531 | Hager LNH0025M NH000 gG 25A 500V | Hager | LNH0025M | db | 1 | 1189
6672006637 | Hager LNH0035MK NH000 gG 35A 500V | Hager | LNH0035MK | db | 1 | 1207
6672006530 | Hager LNH0040M NH000 gG 40A 500V | Hager | LNH0040M | db | 1 | 1207
6672006532 | Hager LNH0050M NH000 gG 50A 500V | Hager | LNH0050M | db | 1 | 1207
6672006533 | Hager LNH0063M NH000 gG 63A 500V | Hager | LNH0063M | db | 1 | 1246
6672006534 | Hager LNH0080M NH000 gG 80A 500V | Hager | LNH0080M | db | 1 | 1298
6672006537 | Hager LNH0100M NH000 gG 100A 500V | Hager | LNH0100M | db | 1 | 1761
6672006545 | Hager LNH010M NH0 gG 10A 500V | Hager | LNH010M | db | 1 | 1537
6672006543 | Hager LNH0125M NH00 gG 125A 500V | Hager | LNH0125M | db | 1 | 1984
6672006544 | Hager LNH0160M NH00 gG 160A 500V | Hager | LNH0160M | db | 1 | 1984
6672006546 | Hager LNH016M NH0 gG 16A 500V | Hager | LNH016M | db | 1 | 1857
6672006547 | Hager LNH020M NH0 gG 20A 500V | Hager | LNH020M | db | 1 | 1857
6672006548 | Hager LNH025M NH0 KTF/gG 25A 500V | Hager | LNH025M | db | 1 | 1107
6672006535 | Hager LNH035M NH000 gG 35A 500V | Hager | LNH035M | db | 1 | 1857
6672006549 | Hager LNH040M NH0 KTF/gG 40A 500V | Hager | LNH040M | db | 1 | 1857
6672006550 | Hager LNH050M NH0 gG 50A 500V | Hager | LNH050M | db | 1 | 1857
6672006551 | Hager LNH063M NH0 gG 63A 500V | Hager | LNH063M | db | 1 | 1857
6672006552 | Hager LNH080M NH0 gG 80A 500V | Hager | LNH080M | db | 1 | 1857
6672006553 | Hager LNH100M NH0 gG 100A 500V | Hager | LNH100M | db | 1 | 1857
6672006556 | Hager LNH1025M NH1C gG 25A 500V | Hager | LNH1025M | db | 1 | 1941
6672006557 | Hager LNH1032M NH1C gG 32A 500V | Hager | LNH1032M | db | 1 | 1941
6672006558 | Hager LNH1035M NH1C gG 35A 500V | Hager | LNH1035M | db | 1 | 1941
6672006559 | Hager LNH1040M NH1C gG 40A 500V | Hager | LNH1040M | db | 1 | 1941
6672006560 | Hager LNH1050M NH1C gG 50A 500V | Hager | LNH1050M | db | 1 | 2088
6672006561 | Hager LNH1063M NH1C gG 63A 500V | Hager | LNH1063M | db | 1 | 2088
6672006562 | Hager LNH1080M NH1C gG 80A 500V | Hager | LNH1080M | db | 1 | 2088
6672006563 | Hager LNH1100M NH1C gG 100A 500V | Hager | LNH1100M | db | 1 | 2262
6672006564 | Hager LNH1125M NH1C gG 125A 500V | Hager | LNH1125M | db | 1 | 2262
6672006565 | Hager LNH1160M NH1C gG 160A 500V | Hager | LNH1160M | db | 1 | 2262
6672006566 | Hager LNH1200M NH1 gG 200A 500V | Hager | LNH1200M | db | 1 | 2428
6672006568 | Hager LNH1224M NH1 gG 224A 500V | Hager | LNH1224M | db | 1 | 2662
6672006569 | Hager LNH1250M NH1 gG 250A 500V | Hager | LNH1250M | db | 1 | 2428
6672006554 | Hager LNH125M NH0 gG 125A 500V | Hager | LNH125M | db | 1 | 1857
6672006555 | Hager LNH160M NH0 gG 160A 500V | Hager | LNH160M | db | 1 | 1941
6672006574 | Hager LNH2025M NH2C gG 25A 500V | Hager | LNH2025M | db | 1 | 3114
6672006570 | Hager LNH2035M NH2C gG 35A 500V | Hager | LNH2035M | db | 1 | 3114
6672006571 | Hager LNH2040M NH2C gG 40A 500V | Hager | LNH2040M | db | 1 | 3114
6672006572 | Hager LNH2050M NH2C gG 50A 500V | Hager | LNH2050M | db | 1 | 3114
6672006573 | Hager LNH2063M NH2C gG 63A 500V | Hager | LNH2063M | db | 1 | 3132
6672006575 | Hager LNH2080M NH2C gG 80A 500V | Hager | LNH2080M | db | 1 | 2940
6672006576 | Hager LNH2100M NH2C gG 100A 500V | Hager | LNH2100M | db | 1 | 2968
6672006577 | Hager LNH2125M NH2C gG 125A 500V | Hager | LNH2125M | db | 1 | 2873
6672006578 | Hager LNH2160M NH2C gG 160A 500V | Hager | LNH2160M | db | 1 | 3011
6672006579 | Hager LNH2200M NH2C gG 200A 500V | Hager | LNH2200M | db | 1 | 3205
6672006580 | Hager LNH2224M NH2C gG 224A 500V | Hager | LNH2224M | db | 1 | 3157
6672006581 | Hager LNH2250M NH2C gG 250A 500V | Hager | LNH2250M | db | 1 | 3172
6672006583 | Hager LNH2300M NH2 gG 300A 500V | Hager | LNH2300M | db | 1 | 4173
6672006584 | Hager LNH2315M NH2 gG 315A 500V | Hager | LNH2315M | db | 1 | 4192
6672006585 | Hager LNH2355M NH2 gG 355A 500V | Hager | LNH2355M | db | 1 | 4192
6672006586 | Hager LNH2400M NH2 gG 400A 500V | Hager | LNH2400M | db | 1 | 4412
6672006638 | Hager LNH3250M NH3C gG 250A 500V | Hager | LNH3250M | db | 1 | 6856
6672006588 | Hager LNH3300M NH3C gG 300A 500V | Hager | LNH3300M | db | 1 | 4390
6672006589 | Hager LNH3315M NH3C gG 315A 500V | Hager | LNH3315M | db | 1 | 4390
6672006590 | Hager LNH3355M NH3C gG 355A 500V | Hager | LNH3355M | db | 1 | 6856
6672006591 | Hager LNH3400M NH3C gG 400A 500V | Hager | LNH3400M | db | 1 | 6294
6672006597 | Hager LNH3425M NH3 gG 425A 500V | Hager | LNH3425M | db | 1 | 8133
6672006598 | Hager LNH3500M NH3 gG 500A 500V | Hager | LNH3500M | db | 1 | 8441
6672006599 | Hager LNH3630M NH3 gG 630A 500V | Hager | LNH3630M | db | 1 | 9602
6672002445 | Hager LS601 Biztosítós szakaszoló, L51, 1P, 14x51mm, 50A, 1,5M | Hager | LS601 | db | 1 | 6060
6672002446 | Hager LS603 Biztosítós szakaszoló, L51, 3P, 14x51mm, 50A, 4,5M | Hager | LS603 | db | 1 | 12279
6672002447 | Hager LS604 Biztosítós szakaszoló LS604 | Hager | LS604 | db | 1 | 21323
6672002448 | Hager LS612 Biztosítos szakaszoló, L51, 1P+N, 14x51mm, 50A; 3M | Hager | LS612 | db | 1 | 14975
6672002449 | Hager LS701 Biztosítós szakaszoló, L58, 1P, 22x58mm, 125A, 2M | Hager | LS701 | db | 1 | 7338
6672002450 | Hager LS702 Biztosítós szakaszoló, L58, 2P, 22x58mm, 125A, 3M | Hager | LS702 | db | 1 | 16859
6672002451 | Hager LS703 Biztosítós szakaszoló, L58, 3P, 22x58mm, 125A, 6M | Hager | LS703 | db | 1 | 19057
6672002452 | Hager LS704 Biztosítós szakaszoló, L58, 3P+N, 22x58mm, 125A, 6M | Hager | LS704 | db | 1 | 23287
6672005363 | Hager LSN501 Olvadóbiztosítós szakaszoló 10,3x38 mm 1P 1M | Hager | LSN501 | db | 1 | 2139
6672005364 | Hager LSN502 Olvadóbiztosítós szakaszoló 10,3x38 mm 2P 2M | Hager | LSN502 | db | 1 | 3491
6672005365 | Hager LSN503 Olvadóbiztosítós szakaszoló 10,3x38 mm 3P 3M | Hager | LSN503 | db | 1 | 5778
6672005366 | Hager LSN504 Olvadóbiztosítós szakaszoló 10,3x38 mm 4 M 3P+N | Hager | LSN504 | db | 1 | 14391
6672005367 | Hager LSN512 Olvadóbiztosítós szakaszoló 10,3x38 mm 1P+N 2M | Hager | LSN512 | db | 1 | 5407
6672002453 | Hager LT0050 Biztosítós kapcsoló NH000 LT0050 | Hager | LT0050 | db | 1 | 30266
6672005313 | Hager LT0056 NH000 szakaszoló kapcsoló, gyűjtősínre 60 mm síntáv szerelhető 100A, alsó | Hager | LT0056 | db | 1 | 30266
6672005314 | Hager LT0057 NH000 szakaszoló kapcsoló, gyűjtősínre 60 mm síntáv szerelhető 100A, felső | Hager | LT0057 | db | 1 | 30266
6672002454 | Hager LT050 Biztosítós szakaszoló nh00, LT050 | Hager | LT050 | db | 1 | 29171
6672005309 | Hager LT051 NH00 szakaszoló kapcsoló 3x160A 3x16mm2 | Hager | LT051 | db | 1 | 27011
6672002455 | Hager LT052 Biztosítós kapcsoló NH00 LT052 | Hager | LT052 | db | 1 | 28543
6672002457 | Hager LT056 NH00 trenner 3x160A, 60mm gyűjtősíntávolságra, direkt szorítós csatlakozás | Hager | LT056 | db | 1 | 60936
6672005310 | Hager LT057 NH00 szakaszoló kapcsoló 3x160A 60mm síntáv 95mm2, M8 | Hager | LT057 | db | 1 | 60936
6672005311 | Hager LT058 NH00 szakaszoló kapcsoló 3x160A prizmával | Hager | LT058 | db | 1 | 60936
6672002458 | Hager LT150 Biztosítós kapcsoló NH1 LT150 | Hager | LT150 | db | 1 | 78022
6672005317 | Hager LT153 NH1 szakaszoló kapcsoló 3x250 A síntáv 60mm, M10 | Hager | LT153 | db | 1 | 69184
6672005318 | Hager LT154E NH1 szakaszoló kapcsoló 3x250 A síntáv 60mm 2xM10 | Hager | LT154E | db | 1 | 54821
6672002459 | Hager LT250 Biztosítós kapcsoló NH2 LT250 | Hager | LT250 | db | 1 | 111094
6672005321 | Hager LT253 NH2 szakaszoló kapcsoló 3x250A síntáv 60mm M10 | Hager | LT253 | db | 1 | 92495
6672005322 | Hager LT254E NH2 szakaszoló kapcsoló 3x250A síntáv 60mm 2xM10 | Hager | LT254E | db | 1 | 80405
6672005325 | Hager LT350 NH3 szakaszoló kapcsoló 3x630A szerelőlapos M10 | Hager | LT350 | db | 1 | 91369
6672005326 | Hager LT353 NH3 szakaszoló kapcsoló 3x630A síntáv 60mm M10 | Hager | LT353 | db | 1 | 147557
6672004401 | Hager LVDR1260CPX Dupla NH2 függőleges kapcsoló 185mm síntáv csavaros | Hager | LVDR1260CPX | db | 1 | 347201
6672004402 | Hager LVDR800CPX Dupla NH3 függőleges kapcsoló 185mm síntáv csavaros | Hager | LVDR800CPX | db | 1 | 325273
6672005301 | Hager LVS0060RPX NH00 függőleges kapcsoló 60mm síntáv szorító kapocs | Hager | LVS0060RPX | db | 1 | 47512
6672005302 | Hager LVS0060SPX NH00 függőleges kapcsoló 60mm síntáv szorító csavaros | Hager | LVS0060SPX | db | 1 | 47512
6672005303 | Hager LVSG00RPX NH00 függőleges kapcsoló 185mm síntáv szorító kapocs kampós csatlakozás | Hager | LVSG00RPX | db | 1 | 62131
6672005304 | Hager LVSG00SPX NH00 függőleges kapcsoló 185mm síntáv csavaros, kampós csatlakozás | Hager | LVSG00SPX | db | 1 | 62131
6672005305 | Hager LVSG00TRPX NH00 függőleges kapcsoló 185mm síntáv szorító kapocs magasított | Hager | LVSG00TRPX | db | 1 | 62970
6672005306 | Hager LVSG00TSPX NH00 függőleges kapcsoló 185mm síntáv csavaros, magasított | Hager | LVSG00TSPX | db | 1 | 67613
6672005315 | Hager LVSG1CPX NH1 függőleges kapcsoló 185mm síntáv, csavaros | Hager | LVSG1CPX | db | 1 | 80220
6672005319 | Hager LVSG2CPX NH2 függőleges kapcsoló 185mm síntáv, csavaros | Hager | LVSG2CPX | db | 1 | 116952
6672005323 | Hager LVSG3CPX NH3 függőleges kapcsoló 185mm síntáv, csavaros | Hager | LVSG3CPX | db | 1 | 92388
6672005307 | Hager LVSGW00TRPX NH00 függőleges kapcsoló 185mm síntáv szorító kapocs beépíthető áramváltó | Hager | LVSGW00TRPX | db | 1 | 76750
6672005308 | Hager LVSGW00TSPX NH00 függőleges kapcsoló 185mm síntáv csavaros beépíthető áramváltó | Hager | LVSGW00TSPX | db | 1 | 76750
6672005316 | Hager LVSR1VPVK4 NH1 függőleges kapcsoló 185mm síntáv, V-csatlakozós | Hager | LVSR1VPVK4 | db | 1 | 105988
6672005320 | Hager LVSR2VPVK4 NH2 függőleges kapcsoló 185mm síntáv, V-csatlakozós | Hager | LVSR2VPVK4 | db | 1 | 116952
6672005324 | Hager LVSR3VPVK4 NH3 függőleges kapcsoló 185mm síntáv, V-csatlakozós | Hager | LVSR3VPVK4 | db | 1 | 120607
6672005059 | Hager LVZ001A Kontaktprizma 150mm2 NH00/185mm | Hager | LVZ001A | db | 1 | 20101
6672005060 | Hager LVZ00A Kontaktprizma 95mm2 NH00/60mm | Hager | LVZ00A | db | 1 | 8122
6672004451 | Hager LVZ00AK Érintésvédelmi burkolat rövid NH00/60mm | Hager | LVZ00AK | db | 1 | 1023
6672004452 | Hager LVZ00AL Érintésvédelmi burkolat hosszú NH00/60mm | Hager | LVZ00AL | db | 1 | 1462
6672004453 | Hager LVZ00AL185 Érintésvédelmi burkolat hosszú NH00/185mm | Hager | LVZ00AL185 | db | 1 | 1462
6672004916 | Hager LVZ00AOU Kiegyenlítő burkolat, NH00/60mm 185mm síntávra | Hager | LVZ00AOU | db | 1 | 2554
6672004388 | Hager LVZ00DA185-185 Dupla adapter, 2xNH00/185mm | Hager | LVZ00DA185-185 | db | 1 | 21563
6672004389 | Hager LVZ00DA60-185S Dupla adapter, 2xNH00/60mm | Hager | LVZ00DA60-185S | db | 1 | 36543
6672004682 | Hager LVZ00EK185 Gyüjtősín kapocs,NH00/185mm | Hager | LVZ00EK185 | db | 1 | 7310
6672004403 | Hager LVZ00MPDA Duplabekötő V csatlakozóval 95mm2 | Hager | LVZ00MPDA | db | 1 | 14619
6672004900 | Hager LVZ00SA Kapcsolási állapotjelző NH00 készülékhez | Hager | LVZ00SA | db | 1 | 3245
6672004033 | Hager LVZ00SE100-5K1 Áramváltó, 100/5 NH00/185 | Hager | LVZ00SE100-5K1 | db | 1 | 36548
6672004034 | Hager LVZ00SE150-5K1 Áramváltó, 150/5 NH00/186 | Hager | LVZ00SE150-5K1 | db | 1 | 40202
6672004316 | Hager LVZ0820 Csavarok gyűjtősínekhez, M8x20 1 készlet=3 db | Hager | LVZ0820 | db | 1 | 1458
6672004317 | Hager LVZ1230 Csavarok gyűjtősínekhez, M12x20 1 készlet=3 db | Hager | LVZ1230 | db | 1 | 1645
6672004454 | Hager LVZAD Érintésvédelmi burkolat dupla készülékhez | Hager | LVZAD | db | 1 | 32483
6672004455 | Hager LVZAK1 Érintésvédelmi burkolat rövid NH1-3/185mm | Hager | LVZAK1 | db | 1 | 1623
6672004456 | Hager LVZAL Érintésvédelmi burkolat hosszú NH1-3/185mm | Hager | LVZAL | db | 1 | 2558
6672005784 | Hager LVZALL Takarófedél NH1-3 készülékhez, 2x300 mm2 | Hager | LVZALL | db | 1 | 4935
6672004391 | Hager LVZASD Dupla bekötő, 2x35mm2 NH00/185 | Hager | LVZASD | db | 1 | 7675
6672004304 | Hager LVZASR Csatlakozó készlet NH1-3 készülékekhez 2x300mm2 | Hager | LVZASR | db | 1 | 5843
6672005420 | Hager LVZAVK PEN-bekötő 300mm2 v2n | Hager | LVZAVK | db | 1 | 5848
6672004683 | Hager LVZK Gyüjtősín kapocs, utólagos rögzítéshez, Nh13 | Hager | LVZK | db | 1 | 7675
6672004895 | Hager LVZKH Kábeltartó NH1-3 1 készlet 10 db | Hager | LVZKH | db | 1 | 3245
6672004480 | Hager LVZTW Fáziselválasztó NH1-NH3 | Hager | LVZTW | db | 1 | 2010
6672006025 | Hager LVZVA V-csatlakozó 240mm2 NH1-3 1 készlet 3 db | Hager | LVZVA | db | 1 | 8736
6672004915 | Hager LVZVK Készlet méréshez, tartóval NH00-Nh4 | Hager | LVZVK | db | 1 | 9137
6672004911 | Hager LVZVKSD Készlet áramváltókhoz, 2,5mm2 fekete kábel, tartóval NH00-NH4 | Hager | LVZVKSD | db | 1 | 10599
6672004035 | Hager LVZW150 Áramváltó, 150/5 NH1-3/185 | Hager | LVZW150 | db | 1 | 29695
6672004036 | Hager LVZW250 Áramváltó, 250/5 NH1-3/185 | Hager | LVZW250 | db | 1 | 29695
6672004037 | Hager LVZW400 Áramváltó, 400/5 NH1-3/185 | Hager | LVZW400 | db | 1 | 29695
6672004038 | Hager LVZW600 Áramváltó, 600/5 NH1-3/185 | Hager | LVZW600 | db | 1 | 29695
6672004101 | Hager LVZWB200 Ármváltó blokk 200/5 2,5 VA | Hager | LVZWB200 | db | 1 | 62127
6672004102 | Hager LVZWB300 Ármváltó blokk 300/5 5 VA | Hager | LVZWB300 | db | 1 | 65786
6672004103 | Hager LVZWB400 Ármváltó blokk 400/5 5 VA | Hager | LVZWB400 | db | 1 | 69440
6672004104 | Hager LVZWB500 Ármváltó blokk 500/5 5 VA | Hager | LVZWB500 | db | 1 | 76750
6672004105 | Hager LVZWB600 Ármváltó blokk 600/5 5 VA | Hager | LVZWB600 | db | 1 | 84059
6672004029 | Hager LVZWE400 Áramváltó 400/1 Nh1-3 /185 | Hager | LVZWE400 | db | 1 | 29695
6672004031 | Hager LVZWE600 Áramváltó 600/1 NH1-3/185 | Hager | LVZWE600 | db | 1 | 29695
6672004384 | Hager LVZSRK Direktbekötő 240mm2 | Hager | LVZSRK | db | 1 | 11695
6672005576 | Hager LZ051 Prizma kapocs NH00 6-70mm2 | Hager | LZ051 | db | 1 | 4751
6672005577 | Hager LZ053 Prizma kapocs NH1 70-150mm3 | Hager | LZ053 | db | 1 | 2193
6672003947 | Hager LZ054 Ablakreteszeő készlet NH00/1/2/3 | Hager | LZ054 | db | 1 | 1645
6672005578 | Hager LZ057 Prizma kapocs NH00 6-70mm2 | Hager | LZ057 | db | 1 | 10964
6672005579 | Hager LZ058 Prizma kapocs NH2 120-240mm2 | Hager | LZ058 | db | 1 | 16446
6672005580 | Hager LZ059 Prizma kapocs NH3 150-300mm2 | Hager | LZ059 | db | 1 | 16446
6672002460 | Hager LZ060 TÁVTARTÓ LZ060 | Hager | LZ060 | db | 1 | 735
6672005581 | Hager LZ151 Prizma kapocs NH1 70-150mm2 | Hager | LZ151 | db | 1 | 21198
6672005582 | Hager LZ152 Prizma kapocs NH2 120-240mm2 | Hager | LZ152 | db | 1 | 32162
6672005583 | Hager LZ153 Prizma kapocs NH3 150-300mm2 | Hager | LZ153 | db | 1 | 34720
6672005584 | Hager LZ154 Prizma kapocs NH1 2x35-70mm2 | Hager | LZ154 | db | 1 | 42030
6672005585 | Hager LZ155 Prizma kapocs NH2 2x70-120mm2 | Hager | LZ155 | db | 1 | 59389
6672005586 | Hager LZ156 Prizma kapocs NH3 2x150-1850mm2 | Hager | LZ156 | db | 1 | 52994
6672004903 | Hager LZ157 Kapocstakaró NH1 | Hager | LZ157 | db | 1 | 2339
6672004904 | Hager LZ158 Kapocstakaró NH2 | Hager | LZ158 | db | 1 | 2705
6672004905 | Hager LZ159 Kapocstakaró NH3 | Hager | LZ159 | db | 1 | 3289
6672004912 | Hager LZ251 Készlet az áramváltók beépítéséhez NH1 | Hager | LZ251 | db | 1 | 32527
6672004913 | Hager LZ252 Készlet az áramváltók beépítéséhez NH2 | Hager | LZ252 | db | 1 | 34720
6672004914 | Hager LZ253 Készlet az áramváltók beépítéséhez NH3 | Hager | LZ253 | db | 1 | 38375
6672004026 | Hager LZ255 Áramváltó 100/5 2VA Nh1-3 trennerhez | Hager | LZ255 | db | 1 | 62127
6672004027 | Hager LZ256 Áramváltó 150/5 2,5VA Nh1-3 trennerhez | Hager | LZ256 | db | 1 | 60303
6672004028 | Hager LZ257 Áramváltó 250/5 3,75VA Nh1-3 trennerhez | Hager | LZ257 | db | 1 | 54821
6672004030 | Hager LZ258 Áramváltó 400/5 3,75VA Nh1-3 trennerhez | Hager | LZ258 | db | 1 | 52994
6672004032 | Hager LZ259 Áramváltó 600/5 5VA Nh1-3 trennerhez | Hager | LZ259 | db | 1 | 69440
6672006017 | Hager M1043 Válaszfal C-profilhoz, BR/N/A/S, PVC | Hager | M1043 | db | 1 | 2362
6672006018 | Hager M1257 Válaszfal C-profilhoz, BR, PVC | Hager | M1257 | db | 1 | 4200
6672006019 | Hager M1346 Válaszfal, FB, PVC, 60/80mm magas csatornákhoz | Hager | M1346 | db | 1 | 2041
6672006020 | Hager M1629 Válaszfal, FB, PVC, 100mm magas csatornákhoz | Hager | M1629 | db | 1 | 7202
6672005245 | Hager M16478014 Minicsatorna, PVC; 4,5-6mm kábelek pattintós rögzítésére, barna | Hager | M16478014 | db | 1 | 1159
6672005246 | Hager M1647TRAN Minicsatorna, PVC; 4,5-6mm kábelek pattintós rögzítésére, átlátszó | Hager | M1647TRAN | db | 1 | 1056
6672005247 | Hager M16488014 Minicsatorna, PVC; 5,5-7mm kábelek pattintós rögzítésére, barna | Hager | M16488014 | db | 1 | 1184
6672005248 | Hager M1648TRAN Minicsatorna, PVC; 5,5-7mm kábelek pattintós rögzítésére, átlátszó | Hager | M1648TRAN | db | 1 | 1169
6672005249 | Hager M16598014 Minicsatorna, PVC; 7,5-10mm kábelek pattintós rögzítésére, barna | Hager | M16598014 | db | 1 | 1270
6672005250 | Hager M1659TRAN Minicsatorna, PVC; 7,5-10mm kábelek pattintós rögzítésére, átlátszó | Hager | M1659TRAN | db | 1 | 1253
6672005251 | Hager M16738014 Minicsatorna, PVC; 6,5-8mm kábelek pattintós rögzítésére, barna | Hager | M16738014 | db | 1 | 1290
6672005252 | Hager M1673TRAN Minicsatorna, PVC; 6,5-8mm kábelek pattintós rögzítésére, átlátszó | Hager | M1673TRAN | db | 1 | 1140
6672006021 | Hager M2024 Válaszfal, LF/LFE, PVC, 40mm magas csatornákhoz | Hager | M2024 | db | 1 | 957
6672006022 | Hager M2026 Válaszfal, LF/LFE, PVC, 60mm magas csatornákhoz | Hager | M2026 | db | 1 | 975
6672005875 | Hager M5159 Távtartó, PVC, mag.: 20mm, átm.: 25mm, perforált csatornákhoz | Hager | M5159 | db | 1 | 15566
6672005876 | Hager M51592 Távtartó, PVC, mag.: 12mm, átm.: 25mm, perforált csatornákhoz | Hager | M51592 | db | 1 | 10407
6672004679 | Hager M5164 Galléralátét, PE, M4-M5-ös csavarok részére, perforált csatornákhoz | Hager | M5164 | db | 1 | 46
6672006087 | Hager M53037030 Végzáró, FB, PVC, 80x130mm, szürke | Hager | M53037030 | db | 1 | 3804
6672004182 | Hager M53917030 Belső sarok, LF, PVC, 30x60mm, szürke | Hager | M53917030 | db | 1 | 7763
6672004183 | Hager M53917035 Belső sarok, LF, PVC, 30x60mm, v.szürke | Hager | M53917035 | db | 1 | 7763
6672004184 | Hager M53918014 Belső sarok, LF, PVC, 30x60mm, barna | Hager | M53918014 | db | 1 | 8557
6672005096 | Hager M53927030 Külső sarok, LF, PVC, 30x60mm, szürke | Hager | M53927030 | db | 1 | 8063
6672005097 | Hager M53927035 Külső sarok, LF, PVC, 30x60mm, v.szürke | Hager | M53927035 | db | 1 | 8063
6672005098 | Hager M53928014 Külső sarok, LF, PVC, 30x60mm, barna | Hager | M53928014 | db | 1 | 8879
6672006095 | Hager M53937030 Végzáró, LF, PVC, 30x60mm, szürke | Hager | M53937030 | db | 1 | 1909
6672006096 | Hager M53937035 Végzáró, LF, PVC, 30x60mm, v.szürke | Hager | M53937035 | db | 1 | 1909
6672006097 | Hager M53938014 Végzáró, LF, PVC, 30x60mm, barna | Hager | M53938014 | db | 1 | 2104
6672004608 | Hager M53957030 Függőleges sarok, LF, PVC, 30x60mm, szürke | Hager | M53957030 | db | 1 | 6126
6672004609 | Hager M53957035 Függőleges sarok, LF, PVC, 30x60mm, v.szürke | Hager | M53957035 | db | 1 | 6126
6672004610 | Hager M53958014 Függőleges sarok, LF, PVC, 30x60mm, barna | Hager | M53958014 | db | 1 | 6750
6672005723 | Hager M53967030 T- és keresztidom, LF, PVC, 30x60mm, szürke | Hager | M53967030 | db | 1 | 7116
6672005724 | Hager M53967035 T- és keresztidom, LF, PVC, 30x60mm, v.szürke | Hager | M53967035 | db | 1 | 7116
6672005725 | Hager M53968014 T- és keresztidom, LF, PVC, 30x60mm, barna | Hager | M53968014 | db | 1 | 7824
6672005907 | Hager M53969010 T-és keresztidom, LF,PVC, 30x60mm fehér | Hager | M53969010 | db | 1 | 3685
6672004185 | Hager M54017030 Belső sarok, LF, PVC, 40x60mm, szürke | Hager | M54017030 | db | 1 | 8063
6672004186 | Hager M54017035 Belső sarok, LF, PVC, 40x60mm, v.szürke | Hager | M54017035 | db | 1 | 8063
6672004187 | Hager M54018014 Belső sarok, LF, PVC, 40x60mm, barna | Hager | M54018014 | db | 1 | 8879
6672005099 | Hager M54027030 Külső sarok, LF, PVC, 40x60mm, szürke | Hager | M54027030 | db | 1 | 8387
6672005100 | Hager M54027035 Külső sarok, LF, PVC, 40x60mm, v.szürke | Hager | M54027035 | db | 1 | 8387
6672005101 | Hager M54028014 Külső sarok, LF, PVC, 40x60mm, barna | Hager | M54028014 | db | 1 | 9220
6672006127 | Hager M54037030 Végzáró, LF/LFH, PC-ABS halogénmentes, 40x60mm, szürke | Hager | M54037030 | db | 1 | 1967
6672006128 | Hager M54037035 Végzáró, LF/LFH, PC-ABS halogénmentes, 40x60mm, v.szürke | Hager | M54037035 | db | 1 | 1932
6672006129 | Hager M54038014 Végzáró, LF/LFH, PC-ABS halogénmentes, 40x60mm, barna | Hager | M54038014 | db | 1 | 3088
6672006130 | Hager M54039010 Végzáró, LF/LFH, PC-ABS halogénmentes, 40x60mm, fehér | Hager | M54039010 | db | 1 | 1206
6672004611 | Hager M54057030 Függőleges sarok, LF, PVC, 40x60mm, szürke | Hager | M54057030 | db | 1 | 6277
6672004612 | Hager M54057035 Függőleges sarok, LF, PVC, 40x60mm, v.szürke | Hager | M54057035 | db | 1 | 6277
6672004613 | Hager M54058014 Függőleges sarok, LF, PVC, 40x60mm, barna | Hager | M54058014 | db | 1 | 6899
6672005726 | Hager M54067030 T- és keresztidom, LF/LFH, PC-ABS halogénmentes, 40x60mm, szürke | Hager | M54067030 | db | 1 | 7202
6672005727 | Hager M54067035 T- és keresztidom, LF/LFH, PC-ABS halogénmentes, 40x60mm, v.szürke | Hager | M54067035 | db | 1 | 7202
6672005728 | Hager M54068014 T- és keresztidom, LF/LFH, PC-ABS halogénmentes, 40x60mm, barna | Hager | M54068014 | db | 1 | 7910
6672005729 | Hager M54069010 T- és keresztidom, LF/LFH, PC-ABS halogénmentes, 40x60mm,fehér | Hager | M54069010 | db | 1 | 4020
6672004188 | Hager M54117030 Belső sarok, LF, PVC, 40x110mm, szürke | Hager | M54117030 | db | 1 | 8810
6672004189 | Hager M54117035 Belső sarok, LF, PVC, 40x110mm, v.szürke | Hager | M54117035 | db | 1 | 8810
6672005102 | Hager M54127030 Külső sarok, LF, PVC, 40x110mm, szürke | Hager | M54127030 | db | 1 | 10359
6672005103 | Hager M54127035 Külső sarok, LF, PVC, 40x110mm, v.szürke | Hager | M54127035 | db | 1 | 10359
6672006098 | Hager M54137030 Végzáró, LF, PVC, 40x110mm, szürke | Hager | M54137030 | db | 1 | 2449
6672006099 | Hager M54137035 Végzáró, LF, PVC, 40x110mm, v.szürke | Hager | M54137035 | db | 1 | 2449
6672006100 | Hager M54139010 Végzáró, LF, PVC, 40x110mm,fehér | Hager | M54139010 | db | 1 | 1173
6672004614 | Hager M54157030 Függőleges sarok, LF, PVC, 40x110mm, szürke | Hager | M54157030 | db | 1 | 8213
6672004615 | Hager M54157035 Függőleges sarok, LF, PVC, 40x110mm, v.szürke | Hager | M54157035 | db | 1 | 8213
6672005730 | Hager M54167030 T- és keresztidom, LF, PVC, 40x110mm, szürke | Hager | M54167030 | db | 1 | 7397
6672005731 | Hager M54167035 T- és keresztidom, LF, PVC, 40x110mm, v.szürke | Hager | M54167035 | db | 1 | 7397
6672005732 | Hager M54169010 T- és keresztidom, LF, PVC, 40x110mm, fehér | Hager | M54169010 | db | 1 | 4690
6672004190 | Hager M54217030 Belső sarok, LF, PVC, 40x150mm, szürke | Hager | M54217030 | db | 1 | 9415
6672004191 | Hager M54217035 Belső sarok, LF, PVC, 40x150mm, v.szürke | Hager | M54217035 | db | 1 | 9415
6672005104 | Hager M54227030 Külső sarok, LF, PVC, 40x150mm, szürke | Hager | M54227030 | db | 1 | 11632
6672005105 | Hager M54227035 Külső sarok, LF, PVC, 40x150mm, v.szürke | Hager | M54227035 | db | 1 | 11632
6672006101 | Hager M54237030 Végzáró, LF, PVC, 40x150mm, szürke | Hager | M54237030 | db | 1 | 2814
6672006102 | Hager M54237035 Végzáró, LF, PVC, 40x150mm, v.szürke | Hager | M54237035 | db | 1 | 2814
6672004616 | Hager M54257030 Függőleges sarok, LF, PVC, 40x150mm, szürke | Hager | M54257030 | db | 1 | 9781
6672004617 | Hager M54257035 Függőleges sarok, LF, PVC, 40x150mm, v.szürke | Hager | M54257035 | db | 1 | 9781
6672004618 | Hager M54259001 Függőleges sarok, LF, PVC, 40x150mm, krémfehér | Hager | M54259001 | db | 1 | 9781
6672005733 | Hager M54267030 T- és keresztidom, LF, PC-ABS halogénmentes, 40x150mm, szürke | Hager | M54267030 | db | 1 | 9932
6672005734 | Hager M54267035 T- és keresztidom, LF, PC-ABS halogénmentes, 40x150mm, v.szürke | Hager | M54267035 | db | 1 | 9932
6672004192 | Hager M54317030 Belső sarok, LF, PVC, 40x190mm, szürke | Hager | M54317030 | db | 1 | 9997
6672004193 | Hager M54317035 Belső sarok, LF, PVC, 40x190mm, v.szürke | Hager | M54317035 | db | 1 | 9997
6672005106 | Hager M54327030 Külső sarok, LF, PVC, 40x190mm, szürke | Hager | M54327030 | db | 1 | 12983
6672005107 | Hager M54327035 Külső sarok, LF, PVC, 40x190mm, v.szürke | Hager | M54327035 | db | 1 | 12983
6672006103 | Hager M54337030 Végzáró, LF, PVC, 40x190mm, szürke | Hager | M54337030 | db | 1 | 3182
6672006104 | Hager M54337035 Végzáró, LF, PVC, 40x190mm, v.szürke | Hager | M54337035 | db | 1 | 3182
6672004619 | Hager M54357030 Függőleges sarok, LF, PVC, 40x190mm, szürke | Hager | M54357030 | db | 1 | 12086
6672004620 | Hager M54357035 Függőleges sarok, LF, PVC, 40x190mm, v.szürke | Hager | M54357035 | db | 1 | 12086
6672005735 | Hager M54367030 T- és keresztidom, LF, PC-ABS halogénmentes, 40x190mm, szürke | Hager | M54367030 | db | 1 | 11264
6672005736 | Hager M54367035 T- és keresztidom, LF, PC-ABS halogénmentes, 40x190mm, v.szürke | Hager | M54367035 | db | 1 | 11264
6672004194 | Hager M54417030 Belső sarok, LF, PVC, 60x60mm, szürke | Hager | M54417030 | db | 1 | 8902
6672004195 | Hager M54417035 Belső sarok, LF, PVC, 60x60mm, v.szürke | Hager | M54417035 | db | 1 | 8902
6672005108 | Hager M54427030 Külső sarok, LF, PVC, 60x60mm, szürke | Hager | M54427030 | db | 1 | 9262
6672005109 | Hager M54427035 Külső sarok, LF, PVC, 60x60mm, v.szürke | Hager | M54427035 | db | 1 | 9262
6672006105 | Hager M54437030 Végzáró, LF, PVC, 60x60mm, szürke | Hager | M54437030 | db | 1 | 1999
6672006106 | Hager M54437035 Végzáró, LF, PVC, 60x60mm, v.szürke | Hager | M54437035 | db | 1 | 3088
6672004621 | Hager M54457030 Függőleges sarok, LF, PVC, 60x60mm, szürke | Hager | M54457030 | db | 1 | 6813
6672004622 | Hager M54457035 Függőleges sarok, LF, PVC, 60x60mm, v.szürke | Hager | M54457035 | db | 1 | 6813
6672005737 | Hager M54467030 T- és keresztidom, LF, PVC, 60x60mm, szürke | Hager | M54467030 | db | 1 | 7397
6672005738 | Hager M54467035 T- és keresztidom, LF, PVC, 60x60mm, v.szürke | Hager | M54467035 | db | 1 | 7397
6672005739 | Hager M54469010 T- és keresztidom, LF, PVC, 60x60mm, fehér | Hager | M54469010 | db | 1 | 2849
6672004196 | Hager M54517030 Belső sarok, LF, PVC, 40x90mm, szürke | Hager | M54517030 | db | 1 | 8515
6672004197 | Hager M54517035 Belső sarok, LF, PVC, 40x90mm, v.szürke | Hager | M54517035 | db | 1 | 8515
6672005110 | Hager M54527030 Külső sarok, LF, PVC, 40x90mm, szürke | Hager | M54527030 | db | 1 | 9543
6672005111 | Hager M54527035 Külső sarok, LF, PVC, 40x90mm, v.szürke | Hager | M54527035 | db | 1 | 9543
6672006107 | Hager M54537030 Végzáró, LF, PVC, 40x90mm, szürke | Hager | M54537030 | db | 1 | 2255
6672006108 | Hager M54537035 Végzáró, LF, PVC, 40x90mm, v.szürke | Hager | M54537035 | db | 1 | 2255
6672004623 | Hager M54557030 Függőleges sarok, LF, PVC, 40x90mm, szürke | Hager | M54557030 | db | 1 | 7545
6672004624 | Hager M54557035 Függőleges sarok, LF, PVC, 40x90mm, v.szürke | Hager | M54557035 | db | 1 | 7545
6672005740 | Hager M54567030 T- és keresztidom, LF, PVC, 40x90mm, szürke | Hager | M54567030 | db | 1 | 7267
6672005741 | Hager M54567035 T- és keresztidom, LF, PVC, 40x90mm, v.szürke | Hager | M54567035 | db | 1 | 7267
6672004198 | Hager M54617030 Belső sarok, LF, PVC, 60x90mm, szürke | Hager | M54617030 | db | 1 | 10144
6672004199 | Hager M54617035 Belső sarok, LF, PVC, 60x90mm, v.szürke | Hager | M54617035 | db | 1 | 10144
6672005112 | Hager M54627030 Külső sarok, LF, PVC, 60x90mm, szürke | Hager | M54627030 | db | 1 | 10359
6672005113 | Hager M54627035 Külső sarok, LF, PVC, 60x90mm, v.szürke | Hager | M54627035 | db | 1 | 10359
6672006131 | Hager M54637030 Végzáró, LF/LFH, PC-ABS halogénmentes, 60x90mm, szürke | Hager | M54637030 | db | 1 | 2914
6672006132 | Hager M54637035 Végzáró, LF/LFH, PC-ABS halogénmentes, 60x90mm, v.szürke | Hager | M54637035 | db | 1 | 2914
6672006133 | Hager M54639010 Végzáró, LF/LFH, PC-ABS halogénmentes, 60x90mm, fehér | Hager | M54639010 | db | 1 | 1978
6672004625 | Hager M54657030 Függőleges sarok, LF, PVC, 60x90mm, szürke | Hager | M54657030 | db | 1 | 7849
6672004626 | Hager M54657035 Függőleges sarok, LF, PVC, 60x90mm, v.szürke | Hager | M54657035 | db | 1 | 7849
6672005742 | Hager M54667030 T- és keresztidom, LF/LFH, PC-ABS halogénmentes, 60x90mm, szürke | Hager | M54667030 | db | 1 | 7545
6672005743 | Hager M54667035 T- és keresztidom, LF/LFH, PC-ABS halogénmentes, 60x90mm, v.szürke | Hager | M54667035 | db | 1 | 7545
6672005744 | Hager M54669010 T- és keresztidom, LF/LFH, PC-ABS halogénmentes, 60x90mm, fehér | Hager | M54669010 | db | 1 | 3184
6672004200 | Hager M55017030 Belső sarok, LF/FB, PVC, 60x110mm, szürke | Hager | M55017030 | db | 1 | 10598
6672004201 | Hager M55017035 Belső sarok, LF/FB, PVC, 60x110mm, v.szürke | Hager | M55017035 | db | 1 | 10598
6672005114 | Hager M55027030 Külső sarok, LF/FB, PVC, 60x110mm, szürke | Hager | M55027030 | db | 1 | 11115
6672005115 | Hager M55027035 Külső sarok, LF/FB, PVC, 60x110mm, v.szürke | Hager | M55027035 | db | 1 | 11115
6672006134 | Hager M55037030 Végzáró, LF/LFH/FB, PC-ABS halogénmentes, 60x110mm, szürke | Hager | M55037030 | db | 1 | 3079
6672006135 | Hager M55037035 Végzáró, LF/LFH/FB, PC-ABS halogénmentes, 60x110mm, v.szürke | Hager | M55037035 | db | 1 | 2537
6672006136 | Hager M55039010 Végzáró, LF/LFH/FB, PC-ABS halogénmentes, 60x110mm, fehér | Hager | M55039010 | db | 1 | 1072
6672004627 | Hager M55057030 Függőleges sarok, LF/FB, PVC, 60x110mm, szürke | Hager | M55057030 | db | 1 | 8607
6672004628 | Hager M55057035 Függőleges sarok, LF/FB, PVC, 60x110mm, v.szürke | Hager | M55057035 | db | 1 | 8450
6672005745 | Hager M55067030 T- és keresztidom, LF/LFH/FB, PC-ABS halogénmentes, 60x110mm, szürke | Hager | M55067030 | db | 1 | 7721
6672005746 | Hager M55067035 T- és keresztidom, LF/LFH/FB, PC-ABS halogénmentes, 60x110mm, v.szürke | Hager | M55067035 | db | 1 | 7721
6672005747 | Hager M55069010 T- és keresztidom, LF/LFH/FB, PC-ABS halogénmentes, 60x110mm, fehér | Hager | M55069010 | db | 1 | 3350
6672004202 | Hager M55117030 Belső sarok, FB, PVC, 60x130mm, szürke | Hager | M55117030 | db | 1 | 11264
6672004203 | Hager M55117035 Belső sarok, FB, PVC, 60x130mm, v.szürke | Hager | M55117035 | db | 1 | 11264
6672005116 | Hager M55127030 Külső sarok, FB, PVC, 60x130mm, szürke | Hager | M55127030 | db | 1 | 11998
6672005117 | Hager M55127035 Külső sarok, FB, PVC, 60x130mm, v.szürke | Hager | M55127035 | db | 1 | 11998
6672006088 | Hager M55137030 Végzáró, FB, PVC, 60x130mm, szürke | Hager | M55137030 | db | 1 | 2772
6672006089 | Hager M55137035 Végzáró, FB, PVC, 60x130mm, v.szürke | Hager | M55137035 | db | 1 | 2772
6672004629 | Hager M55157030 Függőleges sarok, FB, PVC, 60x130mm, szürke | Hager | M55157030 | db | 1 | 9507
6672004630 | Hager M55157035 Függőleges sarok, FB, PVC, 60x130mm, v.szürke | Hager | M55157035 | db | 1 | 9507
6672005748 | Hager M55167030 T- és keresztidom, FB, PVC, 60x130mm, szürke | Hager | M55167030 | db | 1 | 8665
6672005749 | Hager M55167035 T- és keresztidom, FB, PVC, 60x130mm, v.szürke | Hager | M55167035 | db | 1 | 8665
6672004204 | Hager M55217030 Belső sarok, LF/LFH/FB, PC-ABS halogénmentes, 60x150mm, szürke | Hager | M55217030 | db | 1 | 11932
6672004205 | Hager M55217035 Belső sarok, LF/LFH/FB, PC-ABS halogénmentes, 60x150mm, v.szürke | Hager | M55217035 | db | 1 | 11932
6672004206 | Hager M55219010 Belső sarok, LF/LFH/FB, PC-ABS halogénmentes, 60x150mm, fehér | Hager | M55219010 | db | 1 | 3519
6672005118 | Hager M55227030 Külső sarok,LF/FB 60150,szürke | Hager | M55227030 | db | 1 | 12897
6672005119 | Hager M55227035 Külső sarok,LF/FB 60150,vszürke | Hager | M55227035 | db | 1 | 12897
6672005120 | Hager M55229010 Külső sarok,LF/FB 60150,fehér | Hager | M55229010 | db | 1 | 4288
6672006137 | Hager M55237030 Végzáró, LF/LFH/FB, PC-ABS halogénmentes, 60x150mm, szürke | Hager | M55237030 | db | 1 | 2986
6672006138 | Hager M55237035 Végzáró, LF/LFH/FB, PC-ABS halogénmentes, 60x150mm, v.szürke | Hager | M55237035 | db | 1 | 2986
6672004631 | Hager M55257030 Függőleges sarok, LF/LFH/FB, PC-ABS halogénmentes, 60x150mm, szürke | Hager | M55257030 | db | 1 | 10663
6672004632 | Hager M55257035 Függőleges sarok, LF/LFH/FB, PC-ABS halogénmentes, 60x150mm, v.szürke | Hager | M55257035 | db | 1 | 10663
6672005750 | Hager M55267030 T- és keresztidom, LF/LFH/FB, PC-ABS halogénmentes, 60x150mm, szürke | Hager | M55267030 | db | 1 | 10964
6672005751 | Hager M55267035 T- és keresztidom, LF/LFH/FB, PC-ABS halogénmentes, 60x150mm, v.szürke | Hager | M55267035 | db | 1 | 10964
6672004207 | Hager M55317030 Belső sarok, LF/FB, PVC, 60x190mm, szürke | Hager | M55317030 | db | 1 | 13198
6672004208 | Hager M55317035 Belső sarok, LF/FB, PVC, 60x190mm, v.szürke | Hager | M55317035 | db | 1 | 13198
6672004209 | Hager M55319010 Belső sarok, LF/FB, PVC, 60x190mm, fehér | Hager | M55319010 | db | 1 | 3519
6672005121 | Hager M55327030 Külső sarok, LF/FB, PVC, 60x190mm, szürke | Hager | M55327030 | db | 1 | 14620
6672005122 | Hager M55327035 Külső sarok, LF/FB, PVC, 60x190mm, v.szürke | Hager | M55327035 | db | 1 | 14620
6672005123 | Hager M55329010 Külső sarok, LF/FB, PVC, 60x190mm,fehér | Hager | M55329010 | db | 1 | 4020
6672006189 | Hager M55337030 Végzáró,LF/FB 60190,szürke | Hager | M55337030 | db | 1 | 3438
6672006190 | Hager M55337035 Végzáró,LF/FB 60190,vszürke | Hager | M55337035 | db | 1 | 3438
6672006191 | Hager M55339010 Végzáró,LF/FB 60190, fehér | Hager | M55339010 | db | 1 | 2345
6672004633 | Hager M55357030 Függőleges sarok, LF/FB, PVC, 60x190mm, szürke | Hager | M55357030 | db | 1 | 13477
6672004634 | Hager M55357035 Függőleges sarok, LF/FB, PVC, 60x190mm, v.szürke | Hager | M55357035 | db | 1 | 13477
6672004635 | Hager M55359010 Függőleges sarok, LF/FB, PVC, 60x190mm, fehér | Hager | M55359010 | db | 1 | 3685
6672005752 | Hager M55367030 T- és keresztidom, LF/FB, PVC, 60x190mm, szürke | Hager | M55367030 | db | 1 | 12535
6672005753 | Hager M55367035 T- és keresztidom, LF/FB, PVC, 60x190mm, v.szürke | Hager | M55367035 | db | 1 | 12535
6672005754 | Hager M55369010 T- és keresztidom, LF/FB, PVC, 60x190mm, fehér | Hager | M55369010 | db | 1 | 4422
6672004210 | Hager M55417030 Belső sarok, LF/FB, PVC, 60x230mm, szürke | Hager | M55417030 | db | 1 | 14469
6672004211 | Hager M55417035 Belső sarok, LF/FB, PVC, 60x230mm, v.szürke | Hager | M55417035 | db | 1 | 14469
6672004212 | Hager M55419010 Belső sarok, LF/FB, PVC, 60x230mm, fehér | Hager | M55419010 | db | 1 | 3346
6672005124 | Hager M55427030 Külső sarok, LF/FB, PVC, 60x230mm, szürke | Hager | M55427030 | db | 1 | 16232
6672005125 | Hager M55427035 Külső sarok, LF/FB, PVC, 60x230mm, v.szürke | Hager | M55427035 | db | 1 | 16232
6672005126 | Hager M55429010 Külső sarok, LF/FB, PVC, 60x230mm, fehér | Hager | M55429010 | db | 1 | 4859
6672006139 | Hager M55437030 Végzáró, LF/FB, PVC, 60x230mm, szürke | Hager | M55437030 | db | 1 | 3848
6672006140 | Hager M55437035 Végzáró, LF/FB, PVC, 60x230mm, v.szürke | Hager | M55437035 | db | 1 | 3848
6672006141 | Hager M55439010 Végzáró, LF/FB, PVC, 60x230mm, fehér | Hager | M55439010 | db | 1 | 3015
6672004636 | Hager M55457030 Függőleges sarok, LF/FB, PVC, 60x230mm, szürke | Hager | M55457030 | db | 1 | 16318
6672004637 | Hager M55457035 Függőleges sarok, LF/FB, PVC, 60x230mm, v.szürke | Hager | M55457035 | db | 1 | 16318
6672004638 | Hager M55459010 Függőleges sarok, LF/FB, PVC, 60x230mm, fehér | Hager | M55459010 | db | 1 | 4355
6672005755 | Hager M55467030 T- és keresztidom, LF/FB, PVC, 60x230mm, szürke | Hager | M55467030 | db | 1 | 15051
6672005756 | Hager M55467035 T- és keresztidom, LF/FB, PVC, 60x230mm, v.szürke | Hager | M55467035 | db | 1 | 15051
6672005757 | Hager M55469010 T- és keresztidom, LF/FB, PVC, 60x230mm, fehér | Hager | M55469010 | db | 1 | 6325
6672004213 | Hager M55517030 Belső sarok,SL 20051,szürke | Hager | M55517030 | db | 1 | 1246
6672004214 | Hager M55519010 Belső sarok,SL 20051,tisztafehér | Hager | M55519010 | db | 1 | 1246
6672005127 | Hager M55529010 Külső sarok,SL 20051,tisztafehér | Hager | M55529010 | db | 1 | 1312
6672006063 | Hager M55539010 Végelem jobb,SL 20051,tisztafehér | Hager | M55539010 | db | 1 | 1246
6672006062 | Hager M55549010 Végelem bal,SL 20051,tisztafehér | Hager | M55549010 | db | 1 | 1246
6672005946 | Hager M55559010 Toldópár,SL 20051,tisztafehér | Hager | M55559010 | db | 1 | 839
6672004215 | Hager M55619010 Belső sarok,SL 20071,tisztafehér | Hager | M55619010 | db | 1 | 1354
6672005128 | Hager M55629010 Külső sarok,SL 20071,tisztafehér | Hager | M55629010 | db | 1 | 1398
6672006064 | Hager M55639010 Végelem jobb,SL 20071,tisztafehér | Hager | M55639010 | db | 1 | 1312
6672006066 | Hager M55649010 Véglem bal,SL 20071,tisztafehér | Hager | M55649010 | db | 1 | 1312
6672005947 | Hager M55659010 Toldópár,SL 20071,tisztafehér | Hager | M55659010 | db | 1 | 903
6672006079 | Hager M55737030 Végzáró, BR, PVC, 70x130mm, szürke | Hager | M55737030 | db | 1 | 3932
6672006080 | Hager M55737035 Végzáró, BR, PVC, 70x130mm, v.szürke | Hager | M55737035 | db | 1 | 3932
6672006081 | Hager M55739010 Végzáró, BR, PVC, 70x130mm, fehér | Hager | M55739010 | db | 1 | 3932
6672006082 | Hager M56137030 Végzáró, BR, PVC, 70x170mm, szürke | Hager | M56137030 | db | 1 | 4127
6672006083 | Hager M56137035 Végzáró, BR, PVC, 70x170mm, v.szürke | Hager | M56137035 | db | 1 | 4127
6672006172 | Hager M56139010 Végzáró,BR 70170,tisztafehér | Hager | M56139010 | db | 1 | 4127
6672006259 | Hager M5690 VK-flex vezetékcsatorna, halogénmentes, 10mm, L=0,25m, v.szürke | Hager | M5690 | db | 1 | 861
6672006260 | Hager M5691 VK-flex vezetékcsatorna, halogénmentes, 20mm, L=0,5m, v.szürke | Hager | M5691 | db | 1 | 1333
6672006261 | Hager M5692 VK-flex vezetékcsatorna, halogénmentes, 30mm, L=0,5m, v.szürke | Hager | M5692 | db | 1 | 1498
6672006262 | Hager M5693 VK-flex vezetékcsatorna, halogénmentes, 40mm, L=0,5m, v.szürke | Hager | M5693 | db | 1 | 3461
6672006084 | Hager M57037030 Végzáró, BR, PVC, 70x100mm, szürke | Hager | M57037030 | db | 1 | 3216
6672006085 | Hager M57037035 Végzáró, BR, PVC, 70x100mm, v.szürke | Hager | M57037035 | db | 1 | 3216
6672006086 | Hager M57039010 Végzáró, BR, PVC, 70x100mm, fehér | Hager | M57039010 | db | 1 | 3216
6672004216 | Hager M58017030 Belső sarok, LF, PVC, 40x40mm, szürke | Hager | M58017030 | db | 1 | 2921
6672004217 | Hager M58017035 Belső sarok, LF, PVC, 40x40mm, v.szürke | Hager | M58017035 | db | 1 | 2921
6672004218 | Hager M58018014 Belső sarok, LF, PVC, 40x40mm, barna | Hager | M58018014 | db | 1 | 3216
6672004219 | Hager M58019010 Belső sarok, LF, PVC, 40x40mm,fehér | Hager | M58019010 | db | 1 | 2179
6672005129 | Hager M58027030 Külső sarok, LF, PVC, 40x40mm, szürke | Hager | M58027030 | db | 1 | 2774
6672005130 | Hager M58027035 Külső sarok, LF, PVC, 40x40mm, v.szürke | Hager | M58027035 | db | 1 | 2774
6672005131 | Hager M58028014 Külső sarok, LF, PVC, 40x40mm, barna | Hager | M58028014 | db | 1 | 3069
6672005132 | Hager M58029010 Külső sarok, LF, PVC, 40x40mm, fehér | Hager | M58029010 | db | 1 | 1943
6672006109 | Hager M58037030 Végzáró, LF, PVC, 40x40mm, szürke | Hager | M58037030 | db | 1 | 1645
6672006110 | Hager M58037035 Végzáró, LF, PVC, 40x40mm, v.szürke | Hager | M58037035 | db | 1 | 1645
6672006111 | Hager M58038014 Végzáró, LF, PVC, 40x40mm, barna | Hager | M58038014 | db | 1 | 1810
6672006112 | Hager M58039010 Végzáró, LF, PVC, 40x40mm, fehér | Hager | M58039010 | db | 1 | 1859
6672004639 | Hager M58057030 Függőleges sarok, LF, PVC, 40x40mm, szürke | Hager | M58057030 | db | 1 | 2872
6672004640 | Hager M58057035 Függőleges sarok, LF, PVC, 40x40mm, v.szürke | Hager | M58057035 | db | 1 | 2872
6672004641 | Hager M58058014 Függőleges sarok, LF, PVC, 40x40mm, barna | Hager | M58058014 | db | 1 | 3159
6672004642 | Hager M58059010 Függőleges sarok, LF, PVC, 40x40mm, fehér | Hager | M58059010 | db | 1 | 2112
6672005758 | Hager M58067030 T- és keresztidom, LF, PVC, 40x40mm, vszürke | Hager | M58067030 | db | 1 | 4987
6672005759 | Hager M58067035 T- és keresztidom, LF, PVC, 40x40mm, szürke | Hager | M58067035 | db | 1 | 2747
6672005760 | Hager M58068014 T- és keresztidom, LF, PVC, 40x40mm, barna | Hager | M58068014 | db | 1 | 5485
6672005761 | Hager M58069010 T- és keresztidom, LF, PVC, 40x40mm, fehér | Hager | M58069010 | db | 1 | 2747
6672005587 | Hager M5830 Profiltartó,RK 230 | Hager | M5830 | db | 1 | 3565
6672006090 | Hager M58337030 Végzáró, FB, PVC, 100x230mm, szürke | Hager | M58337030 | db | 1 | 6103
6672006228 | Hager M5840 Vezetékszorító válaszfallal, BR, PC-ABS halogénmentes (fedél: 100mm) | Hager | M5840 | db | 1 | 365
6672006229 | Hager M5841 Vezetékszorító válaszfallal, BR, PC-ABS halogénmentes (fedél: 120mm) | Hager | M5841 | db | 1 | 481
6672005588 | Hager M5848 Profiltartó,RK 110 | Hager | M5848 | db | 1 | 2900
6672005589 | Hager M5849 Profiltartó,RK 150 | Hager | M5849 | db | 1 | 3268
6672005590 | Hager M5850 Profiltartó,RK 190 | Hager | M5850 | db | 1 | 3720
6672004733 | Hager M5861 Húzásmentesítő, szerelvénydobozba pattintható | Hager | M5861 | db | 1 | 414
6672005182 | Hager M5900GRAU Lamellatartó,szürke | Hager | M5900GRAU | db | 1 | 1999
6672005183 | Hager M5900SCHW Lamellatartó,fekete | Hager | M5900SCHW | db | 1 | 1999
6672004220 | Hager M59517030 Belső sarok, LF, PVC, 25x25mm, szürke | Hager | M59517030 | db | 1 | 1514
6672004221 | Hager M59517035 Belső sarok, LF, PVC, 25x25mm, világosszürke | Hager | M59517035 | db | 1 | 1514
6672004222 | Hager M59518014 Belső sarok, LF, PVC, 25x25mm, barna | Hager | M59518014 | db | 1 | 1675
6672004223 | Hager M59519010 Belső sarok, LF, PVC, 25x25mm, tisztafehér | Hager | M59519010 | db | 1 | 1608
6672005133 | Hager M59527030 Külső sarok, LF, PVC, 25x25mm, szürke | Hager | M59527030 | db | 1 | 1514
6672005134 | Hager M59527035 Külső sarok, LF, PVC, 25x25mm, világosszürke | Hager | M59527035 | db | 1 | 1514
6672005135 | Hager M59528014 Külső sarok, LF, PVC, 25x25mm, barna | Hager | M59528014 | db | 1 | 1675
6672004224 | Hager M59529010 Belső sarok, PVC, 25×25mm tisztafehér | Hager | M59529010 | db | 1 | 1487
6672006113 | Hager M59537030 Végzáró, LF, PVC, 25x25mm, szürke | Hager | M59537030 | db | 1 | 964
6672006114 | Hager M59537035 Végzáró, LF, PVC, 25x25mm, világosszürke | Hager | M59537035 | db | 1 | 964
6672006115 | Hager M59538014 Végzáró, LF, PVC, 25x25mm, barna | Hager | M59538014 | db | 1 | 1051
6672006116 | Hager M59539010 Végzáró, LF, PVC, 25×25 tisztafehér | Hager | M59539010 | db | 1 | 704
6672004643 | Hager M59557030 Függőleges sarok, LF, PVC, 25x25mm, szürke | Hager | M59557030 | db | 1 | 1514
6672004644 | Hager M59557035 Függőleges sarok, LF, PVC, 25x25mm, világosszürke | Hager | M59557035 | db | 1 | 1514
6672004645 | Hager M59558014 Függőleges sarok, LF, PVC, 25x25mm, barna | Hager | M59558014 | db | 1 | 1675
6672004646 | Hager M59559010 Függőleges sarok, LF, PVC, 25x25mm tisztafehér | Hager | M59559010 | db | 1 | 1387
6672005762 | Hager M59567030 T- és keresztidom, LF, PVC, 25x25mm, szürke | Hager | M59567030 | db | 1 | 1692
6672005763 | Hager M59567035 T- és keresztidom, LF, PVC, 25x25mm, világosszürke | Hager | M59567035 | db | 1 | 1692
6672005764 | Hager M59568014 T- és keresztidom, LF, PVC, 25x25mm, barna | Hager | M59568014 | db | 1 | 1857
6672005765 | Hager M59569010 T- és keresztidom, LF, PVC, 25x25mm, tisztafehér | Hager | M59569010 | db | 1 | 1551
6672004225 | Hager M59577030 Belső sarok, LF, PVC, 18x45mm, szürke | Hager | M59577030 | db | 1 | 2680
6672004226 | Hager M59577035 Belső sarok, LF, PVC, 18x45mm, világosszürke | Hager | M59577035 | db | 1 | 2496
6672004227 | Hager M59579010 Belső sarok, LF, PVC, 18x45mm, tisztafehér | Hager | M59579010 | db | 1 | 2604
6672006117 | Hager M59587030 Végzáró, LF, PVC, 18x45mm, szürke | Hager | M59587030 | db | 1 | 767
6672006118 | Hager M59587035 Végzáró, LF, PVC, 18x45mm, világosszürke | Hager | M59587035 | db | 1 | 767
6672006119 | Hager M59589010 Végzáró, LF, PVC, 18x45mm, tisztafehér | Hager | M59589010 | db | 1 | 767
6672005136 | Hager M59597030 Külső sarok, LF, PVC, 18x45mm, szürke | Hager | M59597030 | db | 1 | 2613
6672005137 | Hager M59597035 Külső sarok, LF, PVC, 18x45mm, világosszürke | Hager | M59597035 | db | 1 | 2613
6672005138 | Hager M59599010 Külső sarok, LF, PVC, 18x45mm, tisztafehér | Hager | M59599010 | db | 1 | 2613
6672004647 | Hager M59607030 Függőleges sarok, LF, PVC, 18x45, szürke | Hager | M59607030 | db | 1 | 2479
6672004648 | Hager M59607035 Függőleges sarok, LF, PVC, 18x45, világosszürke | Hager | M59607035 | db | 1 | 2613
6672004649 | Hager M59609010 Függőleges sarok, LF, PVC, 18x45, tisztafehér | Hager | M59609010 | db | 1 | 2613
6672004228 | Hager M59617030 Belső sarok, LF, PVC, 30x30mm, szürke | Hager | M59617030 | db | 1 | 2567
6672004229 | Hager M59617035 Belső sarok, LF, PVC, 30x30mm, v.szürke | Hager | M59617035 | db | 1 | 2567
6672004230 | Hager M59618014 Belső sarok, LF, PVC, 30x30mm, barna | Hager | M59618014 | db | 1 | 2818
6672004231 | Hager M59619010 Belső sarok, LF, PVC, 30x30mm, tisztafehér | Hager | M59619010 | db | 1 | 2479
6672005139 | Hager M59627030 Külső sarok, LF, PVC, 30x30mm, szürke | Hager | M59627030 | db | 1 | 1857
6672005140 | Hager M59627035 Külső sarok, LF, PVC, 30x30mm, v.szürke | Hager | M59627035 | db | 1 | 1857
6672005141 | Hager M59628014 Külső sarok, LF, PVC, 30x30mm, barna | Hager | M59628014 | db | 1 | 2018
6672005142 | Hager M59629010 Külső sarok, LF, PVC, 30x30mm, tisztafehér | Hager | M59629010 | db | 1 | 1843
6672006120 | Hager M59637030 Végzáró, LF, PVC, 30x30mm, szürke | Hager | M59637030 | db | 1 | 1118
6672006121 | Hager M59637035 Végzáró, LF, PVC, 30x30mm, v.szürke | Hager | M59637035 | db | 1 | 1098
6672006122 | Hager M59638014 Végzáró, LF, PVC, 30x30mm, barna | Hager | M59638014 | db | 1 | 1204
6672006123 | Hager M59639010 Végzáró, LF, PVC, 30x30mm, tisztafehér | Hager | M59639010 | db | 1 | 1102
6672005882 | Hager M59649010 T-elem és keresztidom, LF, PVC, tisztafehér | Hager | M59649010 | db | 1 | 2680
6672004650 | Hager M59657030 Függőleges sarok, LF, PVC, 30x30mm, szürke | Hager | M59657030 | db | 1 | 1958
6672004651 | Hager M59657035 Függőleges sarok, LF, PVC, 30x30mm, v.szürke | Hager | M59657035 | db | 1 | 1922
6672004652 | Hager M59658014 Függőleges sarok, LF, PVC, 30x30mm, barna | Hager | M59658014 | db | 1 | 2113
6672004653 | Hager M59659010 Függőleges sarok, LF, PVC, 30x30mm, krémfehér | Hager | M59659010 | db | 1 | 1843
6672005766 | Hager M59667030 T- és keresztidom, LF, PVC, 30x30mm, szürke | Hager | M59667030 | db | 1 | 3316
6672005767 | Hager M59667035 T- és keresztidom, LF, PVC, 30x30mm, v.szürke | Hager | M59667035 | db | 1 | 3316
6672005768 | Hager M59669010 T- és keresztidom, LF, PVC, 30x30mm, tisztafehér | Hager | M59669010 | db | 1 | 3314
6672006124 | Hager M61137030 Végzáró, LF, PVC, vágást takaró, 15x15mm, szürke | Hager | M61137030 | db | 1 | 429
6672006125 | Hager M61137035 Végzáró, LF, PVC, vágást takaró, 15x15mm, v.szürke | Hager | M61137035 | db | 1 | 429
6672006126 | Hager M61138014 Végzáró, LF, PVC, vágást takaró, 15x15mm, barna | Hager | M61138014 | db | 1 | 471
6672006142 | Hager M61237030 Végzáró, LF/LFH, PC-ABS halogénmentes, vágást takaró, 20x20mm, szürke | Hager | M61237030 | db | 1 | 498
6672006143 | Hager M61237035 Végzáró, LF/LFH, PC-ABS halogénmentes, vágást takaró, 20x20mm, v.szürke | Hager | M61237035 | db | 1 | 498
6672006144 | Hager M61238014 Végzáró, LF/LFH, PC-ABS halogénmentes, vágást takaró, 20x20mm, barna | Hager | M61238014 | db | 1 | 538
6672006145 | Hager M61239010 Végzáró, LF/LFH, PC-ABS halogénmentes, vágást takaró, 20x20mm, tisztafehér | Hager | M61239010 | db | 1 | 553
6672004232 | Hager M61817030 Belső sarok, LF/LFH, PC-ABS halogénmentes, 30x45mm, szürke | Hager | M61817030 | db | 1 | 3505
6672004233 | Hager M61817035 Belső sarok, LF/LFH, PC-ABS halogénmentes, 30x45mm, v.szürke | Hager | M61817035 | db | 1 | 3505
6672004234 | Hager M61818014 Belső sarok, LF/LFH, PC-ABS halogénmentes, 30x45mm, barna | Hager | M61818014 | db | 1 | 3848
6672004235 | Hager M61819010 Belső sarok, LF/LFH, PC-ABS halogénmentes, 30x45mm, tisztafehér | Hager | M61819010 | db | 1 | 2179
6672004236 | Hager M61819011 Belső sarok, LF/LFH, PC-ABS halogénmentes, 30x45mm, fekete | Hager | M61819011 | db | 1 | 2179
6672005143 | Hager M61827030 Külső sarok, LF/LFH, PC-ABS halogénmentes, 30x45mm, szürke | Hager | M61827030 | db | 1 | 3505
6672005144 | Hager M61827035 Külső sarok, LF/LFH, PC-ABS halogénmentes, 30x45mm, v.szürke | Hager | M61827035 | db | 1 | 3505
6672005145 | Hager M61828014 Külső sarok, LF/LFH, PC-ABS halogénmentes, 30x45mm, barna | Hager | M61828014 | db | 1 | 3848
6672005146 | Hager M61829010 Külső sarok, LF/LFH, PC-ABS halogénmentes, 30x45mm, tisztafehér | Hager | M61829010 | db | 1 | 2179
6672005147 | Hager M61829011 Külső sarok, LF/LFH, PC-ABS halogénmentes, 30x45mm, fekete | Hager | M61829011 | db | 1 | 2447
6672006146 | Hager M61837030 Végzáró, LF/LFH, PC-ABS halogénmentes, 30x45mm, szürke | Hager | M61837030 | db | 1 | 1870
6672006147 | Hager M61837035 Végzáró, LF/LFH, PC-ABS halogénmentes, 30x45mm, v.szürke | Hager | M61837035 | db | 1 | 1870
6672006148 | Hager M61838014 Végzáró, LF/LFH, PC-ABS halogénmentes, 30x45mm, barna | Hager | M61838014 | db | 1 | 2068
6672006149 | Hager M61839010 Végzáró, LF/LFH, PC-ABS halogénmentes, 30x45mm, tisztafehér | Hager | M61839010 | db | 1 | 1337
6672006150 | Hager M61839011 Végzáró, LF/LFH, PC-ABS halogénmentes, 30x45mm, fekete | Hager | M61839011 | db | 1 | 1139
6672004654 | Hager M61857030 Függőleges sarok, LF/LFH, PC-ABS halogénmentes, 30x45mm, szürke | Hager | M61857030 | db | 1 | 3720
6672004655 | Hager M61857035 Függőleges sarok, LF/LFH, PC-ABS halogénmentes, 30x45mm, v.szürke | Hager | M61857035 | db | 1 | 3720
6672004656 | Hager M61858014 Függőleges sarok, LF/LFH, PC-ABS halogénmentes, 30x45mm, barna | Hager | M61858014 | db | 1 | 4106
6672004657 | Hager M61859010 Függőleges sarok, LF/LFH, PC-ABS halogénmentes, 30x45mm, tisztafehér | Hager | M61859010 | db | 1 | 2179
6672004658 | Hager M61859011 Függőleges sarok, LF/LFH, PC-ABS halogénmentes, 30x45mm, fekete | Hager | M61859011 | db | 1 | 2849
6672005769 | Hager M61867030 T- és keresztidom, LF/LFH, PC-ABS halogénmentes, 30x45mm, szürke | Hager | M61867030 | db | 1 | 5824
6672005770 | Hager M61867035 T- és keresztidom, LF/LFH, PC-ABS halogénmentes, 30x45mm, világosszürke | Hager | M61867035 | db | 1 | 2006
6672005771 | Hager M61868014 T- és keresztidom, LF/LFH, PC-ABS halogénmentes, 30x45mm, barna | Hager | M61868014 | db | 1 | 6429
6672005772 | Hager M61869010 T- és keresztidom, LF/LFH, PC-ABS halogénmentes, 30x45mm, krémfehér | Hager | M61869010 | db | 1 | 2006
6672006239 | Hager M6290 Vezetéktartó, LFS, poliamid halogénmentes, 60mm-es fedélhez, piros | Hager | M6290 | db | 1 | 861
6672006240 | Hager M6291 Vezetéktartó, LFS, poliamid halogénmentes, 100mm-es fedélhez, piros | Hager | M6291 | db | 1 | 903
6672006241 | Hager M6292 Vezetéktartó, LFS, poliamid halogénmentes, 150mm-es fedélhez, piros | Hager | M6292 | db | 1 | 945
6672006242 | Hager M6293 Vezetéktartó, LFS, poliamid halogénmentes, 200mm-es fedélhez, piros | Hager | M6293 | db | 1 | 1009
6672005787 | Hager M64307030 Takarókeret AEE 3-as,BR 70130,szürke | Hager | M64307030 | db | 1 | 3482
6672005788 | Hager M64307035 Takarókeret AEE 3-as,BR 70130,vszürke | Hager | M64307035 | db | 1 | 3482
6672005789 | Hager M64309010 Takarókeret AEE 3-as,BR 70130,tisztafehér | Hager | M64309010 | db | 1 | 3482
6672005790 | Hager M6430LAN Takarókeret AEE 3-as,BR 70130,lakkozott alu | Hager | M6430LAN | db | 1 | 10621
6672005791 | Hager M64707030 Takarókeret AEE 3-as,BR 70170,szürke | Hager | M64707030 | db | 1 | 3762
6672005792 | Hager M64707035 Takarókeret AEE 3-as,BR 70170,vszürke | Hager | M64707035 | db | 1 | 3762
6672005793 | Hager M64709010 Takarókeret AEE 3-as,BR 70170,tisztafehér | Hager | M64709010 | db | 1 | 3762
6672005794 | Hager M6470LAN Takarókeret AEE 3-as,BR 70170,lakkozott alu | Hager | M6470LAN | db | 1 | 8850
6672005935 | Hager M7204 Toldóelem (kupplung) LF/LFH, PS halogénmentes, 40mm magas csatornákhoz | Hager | M7204 | db | 1 | 602
6672005936 | Hager M7214 Toldóelem (kupplung) LF/LFH, PS halogénmentes, 30mm magas csatornákhoz | Hager | M7214 | db | 1 | 516
6672005937 | Hager M7224 Toldóelem (kupplung) LF/LFH, PS halogénmentes, 60mm magas csatornákhoz | Hager | M7224 | db | 1 | 688
6672006243 | Hager M7239 Vezetéktartó, LF/LFH/LFE, PC-ABS halogénmentes, 60mm-es fedélhez | Hager | M7239 | db | 1 | 301
6672006244 | Hager M7248 Vezetéktartó, LF/LFH, PC-ABS halogénmentes, 90mm-es fedélhez | Hager | M7248 | db | 1 | 410
6672006245 | Hager M7249 Vezetéktartó, LF/LFH, PC-ABS halogénmentes, 110mm-es fedélhez | Hager | M7249 | db | 1 | 516
6672005883 | Hager M7250 T-elem és kereszt elem, LF/LFH,PC-ABS, 60x150mm, szintelen | Hager | M7250 | db | 1 | 670
6672005884 | Hager M7251 T-elem és kereszt elem, LF/LFH,PC-ABS, 60x190mm, szintelen | Hager | M7251 | db | 1 | 251
6672005774 | Hager M7252 Takaró elem, LF/LFH,PC-ABS, 60x230mm, szintelen | Hager | M7252 | db | 1 | 1273
6672002461 | Hager MB106A Kismegszakító 1P, B-6A, 6kA, 1M | Hager | MB106A | db | 1 | 1734
6672002462 | Hager MB110A Kismegszakító 1P, B-10A, 6kA, 1M | Hager | MB110A | db | 1 | 1206
6672002463 | Hager MB113A Kismegszakító 1P, B-13A, 6kA, 1M | Hager | MB113A | db | 1 | 1326
6672002464 | Hager MB116A Kismegszakító 1P, B-16A, 6kA, 1M | Hager | MB116A | db | 1 | 1206
6672002465 | Hager MB120A Kismegszakító 1P, B-20A, 6kA, 1M | Hager | MB120A | db | 1 | 1352
6672002466 | Hager MB125A Kismegszakító 1P, B-25A, 6kA, 1M | Hager | MB125A | db | 1 | 1419
6672002467 | Hager MB132A Kismegszakító 1P, B-32A, 6kA, 1M | Hager | MB132A | db | 1 | 1624
6672002468 | Hager MB140A Kismegszakító 1P, B-40A, 6kA, 1M | Hager | MB140A | db | 1 | 1712
6672002469 | Hager MB150A Kismegszakító 1P, B-50A, 6kA, 1M | Hager | MB150A | db | 1 | 3253
6672002470 | Hager MB163A Kismegszakító 1P, B-63A, 6kA, 1M | Hager | MB163A | db | 1 | 3070
6672002471 | Hager MB206A Kismegszakító 2P, B-6A, 6kA, 2M | Hager | MB206A | db | 1 | 3740
6672002472 | Hager MB210A Kismegszakító 2P, B-10A, 6kA, 2M | Hager | MB210A | db | 1 | 3301
6672002473 | Hager MB213A Kismegszakító 2P, B-13A, 6kA, 2M | Hager | MB213A | db | 1 | 2900
6672002474 | Hager MB216A Kismegszakító 2P, B-16A, 6kA, 2M | Hager | MB216A | db | 1 | 3302
6672002475 | Hager MB220A Kismegszakító 2P, B-20A, 6kA, 2M | Hager | MB220A | db | 1 | 3301
6672002476 | Hager MB225A Kismegszakító 2P, B-25A, 6kA, 2M | Hager | MB225A | db | 1 | 3767
6672002477 | Hager MB232A Kismegszakító 2P, B-32A, 6kA, 2M | Hager | MB232A | db | 1 | 3817
6672002478 | Hager MB240A Kismegszakító 2P, B-40A, 6kA, 2M | Hager | MB240A | db | 1 | 4108
6672002479 | Hager MB250A Kismegszakító 2P, B-50A, 6kA, 2M | Hager | MB250A | db | 1 | 6849
6672002480 | Hager MB263A Kismegszakító 2P, B-63A, 6kA, 2M | Hager | MB263A | db | 1 | 6849
6672002481 | Hager MB306A Kismegszakító 3P, B-6A, 6kA, 3M | Hager | MB306A | db | 1 | 5993
6672002482 | Hager MB310A Kismegszakító 3P, B-10A, 6kA, 3M | Hager | MB310A | db | 1 | 4340
6672002483 | Hager MB313A Kismegszakító 3P, B-13A, 6kA, 3M | Hager | MB313A | db | 1 | 4408
6672002484 | Hager MB316A Kismegszakító 3P, B-16A, 6kA, 3M | Hager | MB316A | db | 1 | 3829
6672002485 | Hager MB320A Kismegszakító 3P, B-20A, 6kA, 3M | Hager | MB320A | db | 1 | 4999
6672002486 | Hager MB325A Kismegszakító 3P, B-25A, 6kA, 3M | Hager | MB325A | db | 1 | 5487
6672002487 | Hager MB332A Kismegszakító 3P, B-32A, 6kA, 3M | Hager | MB332A | db | 1 | 5488
6672002488 | Hager MB340A Kismegszakító 3P, B-40A, 6kA, 3M | Hager | MB340A | db | 1 | 5487
6672002489 | Hager MB350A Kismegszakító 3P, B-50A, 6kA, 3M | Hager | MB350A | db | 1 | 11301
6672002490 | Hager MB363A Kismegszakító 3P, B-63A, 6kA, 3M | Hager | MB363A | db | 1 | 12157
6672002491 | Hager MB406A Kismegszakító 4P, B-6A, 6kA, 4M | Hager | MB406A | db | 1 | 10210
6672002492 | Hager MB410A Kismegszakító 4P, B-10A, 6kA, 4M | Hager | MB410A | db | 1 | 8086
6672002493 | Hager MB413A Kismegszakító 4P, B-13A, 6kA, 4M | Hager | MB413A | db | 1 | 7875
6672002494 | Hager MB416A Kismegszakító 4P, B-16A, 6kA, 4M | Hager | MB416A | db | 1 | 8619
6672002495 | Hager MB420A Kismegszakító 4P, B-20A, 6kA, 4M | Hager | MB420A | db | 1 | 8087
6672002496 | Hager MB425A Kismegszakító 4P, B-25A, 6kA, 4M | Hager | MB425A | db | 1 | 8087
6672002497 | Hager MB432A Kismegszakító 4P, B-32A, 6kA, 4M | Hager | MB432A | db | 1 | 9184
6672002498 | Hager MB440A Kismegszakító 4P, B-40A, 6kA, 4M | Hager | MB440A | db | 1 | 9225
6672002499 | Hager MB450A Kismegszakító 4P, B-50A, 6kA, 4M | Hager | MB450A | db | 1 | 12778
6672002500 | Hager MB463A Kismegszakító 4P, B-63A, 6kA, 4M | Hager | MB463A | db | 1 | 14910
6672002501 | Hager MB506A Kismegszakító 1P+N, B-6A, 6kA, 2M | Hager | MB506A | db | 1 | 6184
6672002502 | Hager MB510A Kismegszakító 1P+N, B-10A, 6kA, 2M | Hager | MB510A | db | 1 | 4268
6672002503 | Hager MB513A Kismegszakító 1P+N, B-13A, 6kA, 2M | Hager | MB513A | db | 1 | 4733
6672002504 | Hager MB516A Kismegszakító 1P+N, B-16A, 6kA, 2M | Hager | MB516A | db | 1 | 4268
6672002505 | Hager MB520A Kismegszakító 1P+N, B-20A, 6kA, 2M | Hager | MB520A | db | 1 | 5105
6672002506 | Hager MB525A Kismegszakító 1P+N, B-25A, 6kA, 2M | Hager | MB525A | db | 1 | 5105
6672002507 | Hager MB532A Kismegszakító 1P+N, B-32A, 6kA, 2M | Hager | MB532A | db | 1 | 5105
6672002508 | Hager MB540A Kismegszakító 1P+N, B-40A, 6kA, 2M | Hager | MB540A | db | 1 | 5911
6672002509 | Hager MB550A Kismegszakító 1P+N, B-50A, 6kA, 2M | Hager | MB550A | db | 1 | 8884
6672002510 | Hager MB563A Kismegszakító 1P+N, B-63A, 6kA, 2M | Hager | MB563A | db | 1 | 9423
6672002511 | Hager MC100A Kismegszakító 1P, C-0,5A, 6kA, 1M | Hager | MC100A | db | 1 | 3652
6672002512 | Hager MC101A Kismegszakító 1P, C-1A, 6kA, 1M | Hager | MC101A | db | 1 | 3414
6672002513 | Hager MC102A Kismegszakító 1P, C-2A, 6kA, 1M | Hager | MC102A | db | 1 | 2520
6672002514 | Hager MC103A Kismegszakító 1P, C-3A, 6kA, 1M | Hager | MC103A | db | 1 | 3173
6672002515 | Hager MC104A Kismegszakító 1P, C-4A, 6kA, 1M | Hager | MC104A | db | 1 | 2498
6672002516 | Hager MC106A Kismegszakító 1P, C-6A, 6kA, 1M | Hager | MC106A | db | 1 | 1720
6672002517 | Hager MC110A Kismegszakító 1P, C-10A, 6kA, 1M | Hager | MC110A | db | 1 | 1232
6672002518 | Hager MC113A Kismegszakító 1P, C-13A, 6kA, 1M | Hager | MC113A | db | 1 | 1338
6672002519 | Hager MC116A Kismegszakító 1P, C-16A, 6kA, 1M | Hager | MC116A | db | 1 | 1206
6672002520 | Hager MC120A Kismegszakító 1P, C-20A, 6kA, 1M | Hager | MC120A | db | 1 | 1356
6672002521 | Hager MC125A Kismegszakító 1P, C-25A, 6kA, 1M | Hager | MC125A | db | 1 | 1380
6672002522 | Hager MC132A Kismegszakító 1P, C-32A, 6kA, 1M | Hager | MC132A | db | 1 | 1590
6672002523 | Hager MC140A Kismegszakító 1P, C-40A, 6kA, 1M | Hager | MC140A | db | 1 | 2055
6672002524 | Hager MC150A Kismegszakító 1P, C-50A, 6kA, 1M | Hager | MC150A | db | 1 | 2790
6672002525 | Hager MC163A Kismegszakító 1P, C-63A, 6kA, 1M | Hager | MC163A | db | 1 | 2880
6672002526 | Hager MC200A Kismegszakító 2P, C-0,5A, 6kA, 2M | Hager | MC200A | db | 1 | 9649
6672002527 | Hager MC201A Kismegszakító 2P, C-1A, 6kA, 2M | Hager | MC201A | db | 1 | 7893
6672002528 | Hager MC202A Kismegszakító 2P, C-2A, 6kA, 2M | Hager | MC202A | db | 1 | 7643
6672002529 | Hager MC203A Kismegszakító 2P, C-3A, 6kA, 2M | Hager | MC203A | db | 1 | 7643
6672002530 | Hager MC204A Kismegszakító 2P, C-4A, 6kA, 2M | Hager | MC204A | db | 1 | 6055
6672002531 | Hager MC206A Kismegszakító 2P, C-6A, 6kA, 2M | Hager | MC206A | db | 1 | 4623
6672002532 | Hager MC210A Kismegszakító 2P, C-10A, 6kA, 2M | Hager | MC210A | db | 1 | 3295
6672002533 | Hager MC213A Kismegszakító 2P, C-13A, 6kA, 2M | Hager | MC213A | db | 1 | 2934
6672002534 | Hager MC216A Kismegszakító 2P, C-16A, 6kA, 2M | Hager | MC216A | db | 1 | 2990
6672002535 | Hager MC220A Kismegszakító 2P, C-20A, 6kA, 2M | Hager | MC220A | db | 1 | 4111
6672002536 | Hager MC225A Kismegszakító 2P, C-25A, 6kA, 2M | Hager | MC225A | db | 1 | 4111
6672002537 | Hager MC232A Kismegszakító 2P, C-32A, 6kA, 2M | Hager | MC232A | db | 1 | 5138
6672002538 | Hager MC240A Kismegszakító 2P, C-40A, 6kA, 2M | Hager | MC240A | db | 1 | 4452
6672002539 | Hager MC250A Kismegszakító 2P, C-50A, 6kA, 2M | Hager | MC250A | db | 1 | 6167
6672002540 | Hager MC263A Kismegszakító 2P, C-63A, 6kA, 2M | Hager | MC263A | db | 1 | 8219
6672002541 | Hager MC300A Kismegszakító 3P, C-0,5A, 6kA, 3M | Hager | MC300A | db | 1 | 13313
6672002542 | Hager MC301A Kismegszakító 3P, C-1A, 6kA, 3M | Hager | MC301A | db | 1 | 14748
6672002543 | Hager MC302A Kismegszakító 3P, C-2A, 6kA, 3M | Hager | MC302A | db | 1 | 14066
6672002544 | Hager MC303A Kismegszakító 3P, C-3A, 6kA, 3M | Hager | MC303A | db | 1 | 14066
6672002545 | Hager MC304A Kismegszakító 3P, C-4A, 6kA, 3M | Hager | MC304A | db | 1 | 14066
6672002546 | Hager MC306A Kismegszakító 3P, C-6A, 6kA, 3M | Hager | MC306A | db | 1 | 5432
6672002547 | Hager MC310A Kismegszakító 3P, C-10A, 6kA, 3M | Hager | MC310A | db | 1 | 4236
6672002548 | Hager MC313A Kismegszakító 3P, C-13A, 6kA, 3M | Hager | MC313A | db | 1 | 4955
6672002549 | Hager MC316A Kismegszakító 3P, C-16A, 6kA, 3M | Hager | MC316A | db | 1 | 3797
6672002550 | Hager MC320A Kismegszakító 3P, C-20A, 6kA, 3M | Hager | MC320A | db | 1 | 7575
6672002551 | Hager MC325A Kismegszakító 3P, C-25A, 6kA, 3M | Hager | MC325A | db | 1 | 7575
6672002552 | Hager MC332A Kismegszakító 3P, C-32A, 6kA, 3M | Hager | MC332A | db | 1 | 7575
6672002553 | Hager MC340A Kismegszakító 3P, C-40A, 6kA, 3M | Hager | MC340A | db | 1 | 5924
6672002554 | Hager MC350A Kismegszakító 3P, C-50A, 6kA, 3M | Hager | MC350A | db | 1 | 9018
6672002555 | Hager MC363A Kismegszakító 3P, C-63A, 6kA, 3M | Hager | MC363A | db | 1 | 11017
6672002556 | Hager MC400A Kismegszakító 4P, C-0,5A, 6kA, 4M | Hager | MC400A | db | 1 | 16127
6672002557 | Hager MC401A Kismegszakító 4P, C-1A, 6kA, 4M | Hager | MC401A | db | 1 | 18568
6672002558 | Hager MC402A Kismegszakító 4P, C-2A, 6kA, 4M | Hager | MC402A | db | 1 | 18027
6672002559 | Hager MC403A Kismegszakító 4P, C-3A, 6kA, 4M | Hager | MC403A | db | 1 | 18027
6672002560 | Hager MC404A Kismegszakító 4P, C-4A, 6kA, 4M | Hager | MC404A | db | 1 | 18027
6672002561 | Hager MC406A Kismegszakító 4P, C-6A, 6kA, 4M | Hager | MC406A | db | 1 | 17571
6672002562 | Hager MC410A Kismegszakító 4P, C-10A, 6kA, 4M | Hager | MC410A | db | 1 | 16895
6672002563 | Hager MC413A Kismegszakító 4P, C-13A, 6kA, 4M | Hager | MC413A | db | 1 | 16895
6672002564 | Hager MC416A Kismegszakító 4P, C-16A, 6kA, 4M | Hager | MC416A | db | 1 | 16895
6672002565 | Hager MC420A Kismegszakító 4P, C-20A, 6kA, 4M | Hager | MC420A | db | 1 | 16895
6672002566 | Hager MC425A Kismegszakító 4P, C-25A, 6kA, 4M | Hager | MC425A | db | 1 | 16895
6672002567 | Hager MC432A Kismegszakító 4P, C-32A, 6kA, 4M | Hager | MC432A | db | 1 | 17395
6672002568 | Hager MC440A Kismegszakító 4P, C-40A, 6kA, 4M | Hager | MC440A | db | 1 | 17395
6672002569 | Hager MC450A Kismegszakító 4P, C-50A, 6kA, 4M | Hager | MC450A | db | 1 | 24717
6672002570 | Hager MC463A Kismegszakító 4P, C-63A, 6kA, 4M | Hager | MC463A | db | 1 | 27655
6672002571 | Hager MC506A Kismegszakító 1P+N, C-6A, 6kA, 2M | Hager | MC506A | db | 1 | 8030
6672002572 | Hager MC510A Kismegszakító 1P+N, C-10A, 6kA, 2M | Hager | MC510A | db | 1 | 7159
6672002573 | Hager MC513A Kismegszakító 1P+N, C-13A, 6kA, 2M | Hager | MC513A | db | 1 | 8853
6672002574 | Hager MC516A Kismegszakító 1P+N, C-16A, 6kA, 2M | Hager | MC516A | db | 1 | 7159
6672002575 | Hager MC520A Kismegszakító 1P+N, C-20A, 6kA, 2M | Hager | MC520A | db | 1 | 7159
6672002576 | Hager MC525A Kismegszakító 1P+N, C-25A, 6kA, 2M | Hager | MC525A | db | 1 | 7159
6672002577 | Hager MC532A Kismegszakító 1P+N, C-32A, 6kA, 2M | Hager | MC532A | db | 1 | 7159
6672002578 | Hager MC540A Kismegszakító 1P+N, C-40A, 6kA, 2M | Hager | MC540A | db | 1 | 7159
6672002579 | Hager MC550A Kismegszakító 1P+N, C-50A, 6kA, 2M | Hager | MC550A | db | 1 | 10281
6672002580 | Hager MC563A Kismegszakító 1P+N, C-63A, 6kA, 2M | Hager | MC563A | db | 1 | 10281
6672002587 | Hager MHN506A Kismegszakító 1P+N, B-6A, 4,5kA, 1M | Hager | MHN506A | db | 1 | 8579
6672002588 | Hager MHN510A Kismegszakító 1P+N, B-10A, 4,5kA, 1M | Hager | MHN510A | db | 1 | 5574
6672004925 | Hager MHN513A Kismegszakító 1P+N, B-13A, 4,5kA, 1M | Hager | MHN513A | db | 1 | 8124
6672002589 | Hager MHN516A Kismegszakító 1P+N, B-16A, 4,5kA, 1M | Hager | MHN516A | db | 1 | 7345
6672002590 | Hager MHN520A Kismegszakító 1P+N, B-20A, 4,5kA, 1M | Hager | MHN520A | db | 1 | 7345
6672002591 | Hager MHN525A Kismegszakító 1P+N, B-25A, 4,5kA, 1M | Hager | MHN525A | db | 1 | 7345
6672002592 | Hager MHN532A Kismegszakító 1P+N, B-32A, 4,5kA, 1M | Hager | MHN532A | db | 1 | 7731
6672002593 | Hager MJN502A Kismegszakító 1P+N, C-2A, 4,5kA, 1M | Hager | MJN502A | db | 1 | 13249
6672002594 | Hager MJN504A Kismegszakító 1P+N, C-4A, 4,5kA, 1M | Hager | MJN504A | db | 1 | 13884
6672002595 | Hager MJN506A Kismegszakító 1P+N, C-6A, 4,5kA, 1M | Hager | MJN506A | db | 1 | 9007
6672002596 | Hager MJN510A Kismegszakító 1P+N, C-10A, 4,5kA, 1M | Hager | MJN510A | db | 1 | 5852
6672002597 | Hager MJN513A Kismegszakító 1P+N, C-13A, 4,5kA, 1M | Hager | MJN513A | db | 1 | 5852
6672002598 | Hager MJN516A Kismegszakító 1P+N, C-16A, 4,5kA, 1M | Hager | MJN516A | db | 1 | 5852
6672002599 | Hager MJN520A Kismegszakító 1P+N, C-20A, 4,5kA, 1M | Hager | MJN520A | db | 1 | 5854
6672002600 | Hager MJN525A Kismegszakító 1P+N, C-25A, 4,5kA, 1M | Hager | MJN525A | db | 1 | 5854
6672002601 | Hager MJN532A Kismegszakító 1P+N, C-32A, 4,5kA, 1M | Hager | MJN532A | db | 1 | 5854
6672002602 | Hager MJN540A Kismegszakító 1P+N, C-40A, 4,5kA, 1M | Hager | MJN540A | db | 1 | 5854
6672002603 | Hager MKN506A Kismegszakító 1P+N, B-6A, 6kA, 1M | Hager | MKN506A | db | 1 | 9438
6672002604 | Hager MKN510A Kismegszakító 1P+N, B-10A, 6kA, 1M | Hager | MKN510A | db | 1 | 6132
6672004926 | Hager MKN513A Kismegszakító 1P+N, B-13A, 6kA, 1M | Hager | MKN513A | db | 1 | 4751
6672002605 | Hager MKN516A Kismegszakító 1P+N, B-16A, 6kA, 1M | Hager | MKN516A | db | 1 | 6132
6672002606 | Hager MKN520A Kismegszakító 1P+N, B-20A, 6kA, 1M | Hager | MKN520A | db | 1 | 6132
6672002607 | Hager MKN525A Kismegszakító 1P+N, B-25A, 6kA, 1M | Hager | MKN525A | db | 1 | 6292
6672002608 | Hager MKN532A Kismegszakító 1P+N, B-32A, 6kA, 1M | Hager | MKN532A | db | 1 | 6643
6672002609 | Hager MLN502A Kismegszakító 1P+N, C-2A, 6kA, 1M | Hager | MLN502A | db | 1 | 6643
6672002610 | Hager MLN506A Kismegszakító 1P+N, C-6A, 6kA, 1M | Hager | MLN506A | db | 1 | 10382
6672002611 | Hager MLN510A Kismegszakító 1P+N, C-10A, 6kA, 1M | Hager | MLN510A | db | 1 | 16875
6672004927 | Hager MLN513A Kismegszakító 1P+N, C-13A, 6kA, 1M | Hager | MLN513A | db | 1 | 4751
6672002612 | Hager MLN516A Kismegszakító 1P+N, C-16A, 6kA, 1M | Hager | MLN516A | db | 1 | 16875
6672002613 | Hager MLN520A Kismegszakító 1P+N, C-20A, 6kA, 1M | Hager | MLN520A | db | 1 | 16875
6672002614 | Hager MLN525A Kismegszakító 1P+N, C-25A, 6kA, 1M | Hager | MLN525A | db | 1 | 6921
6672002615 | Hager MLN532A Kismegszakító 1P+N, C-32A, 6kA, 1M | Hager | MLN532A | db | 1 | 7307
6672004928 | Hager MLN540A Kismegszakító 1P+N, C-40A, 6kA, 1M | Hager | MLN540A | db | 1 | 5666
6672002616 | Hager MM501N Motorvédő kapcsoló 3P, 0,1-0,16A, 2,5M | Hager | MM501N | db | 1 | 19307
6672002617 | Hager MM502N Motorvédő kapcsoló 3P, 0,16-0,25A, 2,5M | Hager | MM502N | db | 1 | 19307
6672002618 | Hager MM503N Motorvédő kapcsoló 3P, 0,25-0,4A, 2,5M | Hager | MM503N | db | 1 | 19307
6672002619 | Hager MM504N Motorvédő kapcsoló 3P, 0,4-0,63A, 2,5M | Hager | MM504N | db | 1 | 19665
6672002620 | Hager MM505N Motorvédő kapcsoló 3P, 0,63-1A, 2,5M | Hager | MM505N | db | 1 | 21671
6672002621 | Hager MM506N Motorvédő kapcsoló 3P, 1-1,6A, 2,5M | Hager | MM506N | db | 1 | 21671
6672002622 | Hager MM507N Motorvédő kapcsoló 3P, 1,6-2,5A, 2,5M | Hager | MM507N | db | 1 | 21671
6672002623 | Hager MM508N Motorvédő kapcsoló 3P, 2,5-4A, 2,5M | Hager | MM508N | db | 1 | 22073
6672002624 | Hager MM509N Motorvédő kapcsoló 3P, 4-6,3A, 2,5M | Hager | MM509N | db | 1 | 22073
6672002625 | Hager MM510N Motorvédő kapcsoló 3P, 6,3-10A, 2,5M | Hager | MM510N | db | 1 | 26085
6672002626 | Hager MM511N Motorvédő kapcsoló 3P, 10-16A, 2,5M | Hager | MM511N | db | 1 | 26085
6672002627 | Hager MM512N Motorvédő kapcsoló 3P, 16-20A, 2,5M | Hager | MM512N | db | 1 | 25611
6672002628 | Hager MM513N Motorvédő kapcsoló 3P, 20-25A, 2,5M | Hager | MM513N | db | 1 | 29551
6672005258 | Hager MM514N Motorvédő kapcsoló 3P, 25-32A, 2,5M | Hager | MM514N | db | 1 | 46433
6672002630 | Hager MX106 Kismegszakító 1P, B-6A, 4,5kA, 1M | Hager | MX106 | db | 1 | 1293
6672002631 | Hager MX110 Kismegszakító 1P, B-10A, 4,5kA, 1M | Hager | MX110 | db | 1 | 1098
6672002632 | Hager MX113 Kismegszakító 1P, B-13A, 4,5kA, 1M | Hager | MX113 | db | 1 | 1098
6672002633 | Hager MX116 Kismegszakító 1P, B-16A, 4,5kA, 1M | Hager | MX116 | db | 1 | 1066
6672002634 | Hager MX120 Kismegszakító 1P, B-20A, 4,5kA, 1M | Hager | MX120 | db | 1 | 1100
6672002635 | Hager MX125 Kismegszakító 1P, B-25A, 4,5kA, 1M | Hager | MX125 | db | 1 | 1264
6672002636 | Hager MX132 Kismegszakító 1P, B-32A, 4,5kA, 1M | Hager | MX132 | db | 1 | 1456
6672002637 | Hager MX140 Kismegszakító 1P, B-40A, 4,5kA, 1M | Hager | MX140 | db | 1 | 1818
6672002638 | Hager MX206 Kismegszakító 2P, B-6A, 4,5kA, 2M | Hager | MX206 | db | 1 | 4015
6672002639 | Hager MX210 Kismegszakító 2P, B-10A, 4,5kA, 2M | Hager | MX210 | db | 1 | 3213
6672002640 | Hager MX213 Kismegszakító 2P, B-13A, 4,5kA, 2M | Hager | MX213 | db | 1 | 3127
6672002641 | Hager MX216 Kismegszakító 2P, B-16A, 4,5kA, 2M | Hager | MX216 | db | 1 | 2956
6672002642 | Hager MX220 Kismegszakító 2P, B-20A, 4,5kA, 2M | Hager | MX220 | db | 1 | 3213
6672002643 | Hager MX225 Kismegszakító 2P, B-25A, 4,5kA, 2M | Hager | MX225 | db | 1 | 3492
6672002644 | Hager MX232 Kismegszakító 2P, B-32A, 4,5kA, 2M | Hager | MX232 | db | 1 | 3240
6672002645 | Hager MX240 Kismegszakító 2P, B-40A, 4,5kA, 2M | Hager | MX240 | db | 1 | 3492
6672002646 | Hager MX306 Kismegszakító 3P, B-6A, 4,5kA, 3M | Hager | MX306 | db | 1 | 6111
6672002647 | Hager MX310 Kismegszakító 3P, B-10A, 4,5kA, 3M | Hager | MX310 | db | 1 | 4540
6672002648 | Hager MX313 Kismegszakító 3P, B-13A, 4,5kA, 3M | Hager | MX313 | db | 1 | 4656
6672002649 | Hager MX316 Kismegszakító 3P, B-16A, 4,5kA, 3M | Hager | MX316 | db | 1 | 4540
6672002650 | Hager MX320 Kismegszakító 3P, B-20A, 4,5kA, 3M | Hager | MX320 | db | 1 | 4540
6672002651 | Hager MX325 Kismegszakító 3P, B-25A, 4,5kA, 3M | Hager | MX325 | db | 1 | 5238
6672002652 | Hager MX332 Kismegszakító 3P, B-32A, 4,5kA, 3M | Hager | MX332 | db | 1 | 5238
6672002653 | Hager MX340 Kismegszakító 3P, B-40A, 4,5kA, 3M | Hager | MX340 | db | 1 | 5238
6672002654 | Hager MX406 Kismegszakító 4P, B-6A, 4,5kA, 4M | Hager | MX406 | db | 1 | 8032
6672002655 | Hager MX410 Kismegszakító 4P, B-10A, 4,5kA, 4M | Hager | MX410 | db | 1 | 5936
6672002656 | Hager MX416 Kismegszakító 4P, B-16A, 4,5kA, 4M | Hager | MX416 | db | 1 | 5936
6672002657 | Hager MX420 Kismegszakító 4P, B-20A, 4,5kA, 4M | Hager | MX420 | db | 1 | 5936
6672002658 | Hager MX425 Kismegszakító 4P, B-25A, 4,5kA, 4M | Hager | MX425 | db | 1 | 6633
6672002659 | Hager MX432 Kismegszakító 4P, B-32A, 4,5kA, 4M | Hager | MX432 | db | 1 | 6633
6672002660 | Hager MX440 Kismegszakító 4P, B-40A, 4,5kA, 4M | Hager | MX440 | db | 1 | 7331
6672002661 | Hager MY106 Kismegszakító 1P, C-6A, 4,5kA, 1M | Hager | MY106 | db | 1 | 1292
6672002662 | Hager MY110 Kismegszakító 1P, C-10A, 4,5kA, 1M | Hager | MY110 | db | 1 | 1098
6672002663 | Hager MY113 Kismegszakító 1P, C-13A, 4,5kA, 1M | Hager | MY113 | db | 1 | 1098
6672002664 | Hager MY116 Kismegszakító 1P, C-16A, 4,5kA, 1M | Hager | MY116 | db | 1 | 1034
6672002665 | Hager MY120 Kismegszakító 1P, C-20A, 4,5kA, 1M | Hager | MY120 | db | 1 | 1098
6672002666 | Hager MY125 Kismegszakító 1P, C-25A, 4,5kA, 1M | Hager | MY125 | db | 1 | 1206
6672002667 | Hager MY132 Kismegszakító 1P, C-32A, 4,5kA, 1M | Hager | MY132 | db | 1 | 1394
6672002668 | Hager MY140 Kismegszakító 1P, C-40A, 4,5kA, 1M | Hager | MY140 | db | 1 | 1734
6672002671 | Hager MY206 Kismegszakító 2P, C-6A, 4,5kA, 2M | Hager | MY206 | db | 1 | 3247
6672002672 | Hager MY210 Kismegszakító 2P, C-10A, 4,5kA, 2M | Hager | MY210 | db | 1 | 3247
6672002673 | Hager MY213 Kismegszakító 2P, C-13A, 4,5kA, 2M | Hager | MY213 | db | 1 | 3127
6672002674 | Hager MY216 Kismegszakító 2P, C-16A, 4,5kA, 2M | Hager | MY216 | db | 1 | 3247
6672002675 | Hager MY220 Kismegszakító 2P, C-20A, 4,5kA, 2M | Hager | MY220 | db | 1 | 3247
6672002676 | Hager MY225 Kismegszakító 2P, C-25A, 4,5kA, 2M | Hager | MY225 | db | 1 | 3247
6672002677 | Hager MY232 Kismegszakító 2P, C-32A, 4,5kA, 2M | Hager | MY232 | db | 1 | 3468
6672002678 | Hager MY240 Kismegszakító 2P, C-40A, 4,5kA, 2M | Hager | MY240 | db | 1 | 5210
6672002681 | Hager MY306 Kismegszakító 3P, C-6A, 4,5kA, 3M | Hager | MY306 | db | 1 | 4718
6672002682 | Hager MY310 Kismegszakító 3P, C-10A, 4,5kA, 3M | Hager | MY310 | db | 1 | 4318
6672002683 | Hager MY313 Kismegszakító 3P, C-13A, 4,5kA, 3M | Hager | MY313 | db | 1 | 4656
6672002684 | Hager MY316 Kismegszakító 3P, C-16A, 4,5kA, 3M | Hager | MY316 | db | 1 | 4318
6672002685 | Hager MY320 Kismegszakító 3P, C-20A, 4,5kA, 3M | Hager | MY320 | db | 1 | 4318
6672002686 | Hager MY325 Kismegszakító 3P, C-25A, 4,5kA, 3M | Hager | MY325 | db | 1 | 4698
6672002687 | Hager MY332 Kismegszakító 3P, C-32A, 4,5kA, 3M | Hager | MY332 | db | 1 | 5020
6672002688 | Hager MY340 Kismegszakító 3P, C-40A, 4,5kA, 3M | Hager | MY340 | db | 1 | 5844
6672002689 | Hager MY350 Kismegszakító 3P, C-50A, 4,5kA, 3M | Hager | MY350 | db | 1 | 10501
6672002690 | Hager MY363 Kismegszakító 3P, C-63A, 4,5kA, 3M | Hager | MY363 | db | 1 | 10501
6672002691 | Hager MZ201 Segédérintkező kismegszakítóhoz CA, 1Z/1NY, 6A, 230V, állásjelzés | Hager | MZ201 | db | 1 | 6382
6672002692 | Hager MZ202 Jelzőérintkező kismegszakítóhoz SD, 1Z/1NY, 6A, 230V | Hager | MZ202 | db | 1 | 9094
6672002693 | Hager MZ203 Munkaáramú kioldó kismegszakítóhoz, max. 415V AC, 130V DC | Hager | MZ203 | db | 1 | 12882
6672002694 | Hager MZ204 Munkaáramú kioldó kismegszakítóhoz, max. 48V AC, 48V DC | Hager | MZ204 | db | 1 | 11745
6672002695 | Hager MZ205 Feszültségcsökkenési kioldó kismegszakítóhoz, 48V DC | Hager | MZ205 | db | 1 | 12503
6672002696 | Hager MZ206 Feszültségcsökkenési kioldó kismegszakítóhoz, 230V AC | Hager | MZ206 | db | 1 | 22385
6672002697 | Hager MZ520N Segédérintkező motorvédő kapcsolóhoz, 1Z+1Ny, 3,5A, 230V AC, 0,5M | Hager | MZ520N | db | 1 | 8274
6672005259 | Hager MZ521N Motorvédő-kapcsoló tokozat, falon kívüli, forgó kapcsolóval | Hager | MZ521N | db | 1 | 14254
6672002698 | Hager MZ527N Jelzőérintkező motorvédő kapcsolóhoz, 2Z, 3,5A, 230V AC, 0,5M, zárlat és túlterhelés-jelzés | Hager | MZ527N | db | 1 | 16054
6672002699 | Hager MZ528N Feszültségcsökkenési kioldó motorvédő kapcsolóhoz, 230V AC | Hager | MZ528N | db | 1 | 21588
6672002700 | Hager MZ529N Feszültségcsökkenési kioldó motorvédő kapcsolóhoz, 400V AC | Hager | MZ529N | db | 1 | 21588
6672005877 | Hager MZ903 Távvezérlő, 1-2 pólushoz | Hager | MZ903 | db | 1 | 99409
6672005878 | Hager MZ905 Távvezérlő, 3-4 pólushoz | Hager | MZ905 | db | 1 | 99409
6672004137 | Hager MZ913 Automatikus visszakapcsoló moduláris védelmi készülékhez, 3 modul 3-4pólushoz | Hager | MZ913 | db | 1 | 116952
6672004138 | Hager MZ915 Automatikus visszakapcsoló moduláris védelmi készülékhez, 3 modul 1-2pólushoz | Hager | MZ915 | db | 1 | 116952
6672002701 | Hager MZN175 Retesz billenőkaros moduláris készülékekhez (kismegsz., Fi-relé,…) | Hager | MZN175 | db | 1 | 4095
6672005572 | Hager MZN176 Plombafedél moduláris készülékekhez | Hager | MZN176 | db | 1 | 84
6672002702 | Hager NB106A Kismegszakító 1P, B-6A, 10kA, 1M | Hager | NB106A | db | 1 | 2355
6672002703 | Hager NB110A Kismegszakító 1P, B-10A, 10kA, 1M | Hager | NB110A | db | 1 | 1770
6672002704 | Hager NB116A Kismegszakító 1P, B-16A, 10kA, 1M | Hager | NB116A | db | 1 | 1857
6672002705 | Hager NB120A Kismegszakító 1P, B-20A, 10kA, 1M | Hager | NB120A | db | 1 | 1894
6672002706 | Hager NB125A Kismegszakító 1P, B-25A, 10kA, 1M | Hager | NB125A | db | 1 | 1943
6672002707 | Hager NB132A Kismegszakító 1P, B-32A, 10kA, 1M | Hager | NB132A | db | 1 | 2183
6672002708 | Hager NB140A Kismegszakító 1P, B-40A, 10kA, 1M | Hager | NB140A | db | 1 | 2243
6672002709 | Hager NB150A Kismegszakító 1P, B-50A, 10kA, 1M | Hager | NB150A | db | 1 | 5323
6672002710 | Hager NB163A Kismegszakító 1P, B-63A, 10kA, 1M | Hager | NB163A | db | 1 | 5712
6672002711 | Hager NB206A Kismegszakító 2P, B-6A, 10kA, 2M | Hager | NB206A | db | 1 | 5134
6672002712 | Hager NB210A Kismegszakító 2P, B-10A, 10kA, 2M | Hager | NB210A | db | 1 | 4501
6672002713 | Hager NB216A Kismegszakító 2P, B-16A, 10kA, 2M | Hager | NB216A | db | 1 | 4501
6672002714 | Hager NB220A Kismegszakító 2P, B-20A, 10kA, 2M | Hager | NB220A | db | 1 | 4501
6672002715 | Hager NB225A Kismegszakító 2P, B-25A, 10kA, 2M | Hager | NB225A | db | 1 | 4501
6672002716 | Hager NB232A Kismegszakító 2P, B-32A, 10kA, 2M | Hager | NB232A | db | 1 | 4687
6672002717 | Hager NB240A Kismegszakító 2P, B-40A, 10kA, 2M | Hager | NB240A | db | 1 | 5289
6672002718 | Hager NB250A Kismegszakító 2P, B-50A, 10kA, 2M | Hager | NB250A | db | 1 | 11857
6672002719 | Hager NB263A Kismegszakító 2P, B-63A, 10kA, 2M | Hager | NB263A | db | 1 | 12341
6672002720 | Hager NB306A Kismegszakító 3P, B-6A, 10kA, 3M | Hager | NB306A | db | 1 | 7674
6672002721 | Hager NB310A Kismegszakító 3P, B-10A, 10kA, 3M | Hager | NB310A | db | 1 | 6299
6672002722 | Hager NB316A Kismegszakító 3P, B-16A, 10kA, 3M | Hager | NB316A | db | 1 | 6299
6672002723 | Hager NB320A Kismegszakító 3P, B-20A, 10kA, 3M | Hager | NB320A | db | 1 | 6040
6672002724 | Hager NB325A Kismegszakító 3P, B-25A, 10kA, 3M | Hager | NB325A | db | 1 | 6415
6672002725 | Hager NB332A Kismegszakító 3P, B-32A, 10kA, 3M | Hager | NB332A | db | 1 | 6299
6672002726 | Hager NB340A Kismegszakító 3P, B-40A, 10kA, 3M | Hager | NB340A | db | 1 | 7285
6672002727 | Hager NB350A Kismegszakító 3P, B-50A, 10kA, 3M | Hager | NB350A | db | 1 | 16612
6672002728 | Hager NB363A Kismegszakító 3P, B-63A, 10kA, 3M | Hager | NB363A | db | 1 | 18431
6672002729 | Hager NB406A Kismegszakító 4P, B-6A, 10kA, 4M | Hager | NB406A | db | 1 | 10251
6672002730 | Hager NB410A Kismegszakító 4P, B-10A, 10kA, 4M | Hager | NB410A | db | 1 | 8441
6672002731 | Hager NB416A Kismegszakító 4P, B-16A, 10kA, 4M | Hager | NB416A | db | 1 | 8441
6672002732 | Hager NB420A Kismegszakító 4P, B-20A, 10kA, 4M | Hager | NB420A | db | 1 | 8441
6672002733 | Hager NB425A Kismegszakító 4P, B-25A, 10kA, 4M | Hager | NB425A | db | 1 | 8441
6672002734 | Hager NB432A Kismegszakító 4P, B-32A, 10kA, 4M | Hager | NB432A | db | 1 | 9500
6672002735 | Hager NB440A Kismegszakító 4P, B-40A, 10kA, 4M | Hager | NB440A | db | 1 | 10541
6672002736 | Hager NB450A Kismegszakító 4P, B-50A, 10kA, 4M | Hager | NB450A | db | 1 | 23690
6672002737 | Hager NB463A Kismegszakító 4P, B-63A, 10kA, 4M | Hager | NB463A | db | 1 | 24563
6672002738 | Hager NBN106 Kismegszakító 1P, B-6A, 10kA, 1M | Hager | NBN106 | db | 1 | 3809
6672002739 | Hager NBN110 Kismegszakító 1P, B-10A, 10kA, 1M | Hager | NBN110 | db | 1 | 3200
6672002740 | Hager NBN113 Kismegszakító 1P, B-13A, 10kA, 1M | Hager | NBN113 | db | 1 | 3565
6672002741 | Hager NBN116 Kismegszakító 1P, B-16A, 10kA, 1M | Hager | NBN116 | db | 1 | 3200
6672002742 | Hager NBN120 Kismegszakító 1P, B-20A, 10kA, 1M | Hager | NBN120 | db | 1 | 3638
6672002743 | Hager NBN125 Kismegszakító 1P, B-25A, 10kA, 1M | Hager | NBN125 | db | 1 | 3392
6672002744 | Hager NBN132 Kismegszakító 1P, B-32A, 10kA, 1M | Hager | NBN132 | db | 1 | 3392
6672002745 | Hager NBN140 Kismegszakító 1P, B-40A, 10kA, 1M | Hager | NBN140 | db | 1 | 3703
6672002746 | Hager NBN150 Kismegszakító 1P, B-50A, 10kA, 1M | Hager | NBN150 | db | 1 | 3974
6672002747 | Hager NBN163 Kismegszakító 1P, B-63A, 10kA, 1M | Hager | NBN163 | db | 1 | 4782
6672002748 | Hager NBN206 Kismegszakító 2P, B-6A, 10kA, 2M | Hager | NBN206 | db | 1 | 8483
6672002749 | Hager NBN210 Kismegszakító 2P, B-10A, 10kA, 2M | Hager | NBN210 | db | 1 | 8483
6672002750 | Hager NBN213 Kismegszakító 2P, B-13A, 10kA, 2M | Hager | NBN213 | db | 1 | 7450
6672002751 | Hager NBN216 Kismegszakító 2P, B-16A, 10kA, 2M | Hager | NBN216 | db | 1 | 6784
6672002752 | Hager NBN220 Kismegszakító 2P, B-20A, 10kA, 2M | Hager | NBN220 | db | 1 | 6784
6672002753 | Hager NBN225 Kismegszakító 2P, B-25A, 10kA, 2M | Hager | NBN225 | db | 1 | 7095
6672002754 | Hager NBN232 Kismegszakító 2P, B-32A, 10kA, 2M | Hager | NBN232 | db | 1 | 7095
6672002755 | Hager NBN240 Kismegszakító 2P, B-40A, 10kA, 2M | Hager | NBN240 | db | 1 | 7941
6672002756 | Hager NBN250 Kismegszakító 2P, B-50A, 10kA, 2M | Hager | NBN250 | db | 1 | 8830
6672002757 | Hager NBN263 Kismegszakító 2P, B-63A, 10kA, 2M | Hager | NBN263 | db | 1 | 10335
6672002758 | Hager NBN306 Kismegszakító 3P, B-6A, 10kA, 3M | Hager | NBN306 | db | 1 | 12817
6672002759 | Hager NBN310 Kismegszakító 3P, B-10A, 10kA, 3M | Hager | NBN310 | db | 1 | 10703
6672002760 | Hager NBN313 Kismegszakító 3P, B-13A, 10kA, 3M | Hager | NBN313 | db | 1 | 10849
6672002761 | Hager NBN316 Kismegszakító 3P, B-16A, 10kA, 3M | Hager | NBN316 | db | 1 | 9831
6672002762 | Hager NBN320 Kismegszakító 3P, B-20A, 10kA, 3M | Hager | NBN320 | db | 1 | 10703
6672002763 | Hager NBN325 Kismegszakító 3P, B-25A, 10kA, 3M | Hager | NBN325 | db | 1 | 10602
6672002764 | Hager NBN332 Kismegszakító 3P, B-32A, 10kA, 3M | Hager | NBN332 | db | 1 | 10602
6672002765 | Hager NBN340 Kismegszakító 3P, B-40A, 10kA, 3M | Hager | NBN340 | db | 1 | 10703
6672002766 | Hager NBN350 Kismegszakító 3P, B-50A, 10kA, 3M | Hager | NBN350 | db | 1 | 12648
6672002767 | Hager NBN363 Kismegszakító 3P, B-63A, 10kA, 3M | Hager | NBN363 | db | 1 | 15117
6672002768 | Hager NBN406 Kismegszakító 4P, B-6A, 10kA, 4M | Hager | NBN406 | db | 1 | 15164
6672002769 | Hager NBN410 Kismegszakító 4P, B-10A, 10kA, 4M | Hager | NBN410 | db | 1 | 14231
6672002770 | Hager NBN413 Kismegszakító 4P, B-13A, 10kA, 4M | Hager | NBN413 | db | 1 | 15709
6672002771 | Hager NBN416 Kismegszakító 4P, B-16A, 10kA, 4M | Hager | NBN416 | db | 1 | 14231
6672002772 | Hager NBN420 Kismegszakító 4P, B-20A, 10kA, 4M | Hager | NBN420 | db | 1 | 14231
6672002773 | Hager NBN425 Kismegszakító 4P, B-25A, 10kA, 4M | Hager | NBN425 | db | 1 | 14958
6672002774 | Hager NBN432 Kismegszakító 4P, B-32A, 10kA, 4M | Hager | NBN432 | db | 1 | 14958
6672002775 | Hager NBN440 Kismegszakító 4P, B-40A, 10kA, 4M | Hager | NBN440 | db | 1 | 17775
6672002776 | Hager NBN450 Kismegszakító 4P, B-50A, 10kA, 4M | Hager | NBN450 | db | 1 | 20492
6672002777 | Hager NBN463 Kismegszakító 4P, B-63A, 10kA, 4M | Hager | NBN463 | db | 1 | 22865
6672004929 | Hager NBN506 Kismegszakító 1P+N, 6A 10-15kA 2 M | Hager | NBN506 | db | 1 | 11695
6672004930 | Hager NBN510 Kismegszakító 1P+N, 10A 10-15kA 2 M | Hager | NBN510 | db | 1 | 9137
6672004931 | Hager NBN513 Kismegszakító 1P+N, 13A 10-15kA 2 M | Hager | NBN513 | db | 1 | 9137
6672004932 | Hager NBN516 Kismegszakító 1P+N, 16A 10-15kA 2 M | Hager | NBN516 | db | 1 | 9589
6672004933 | Hager NBN520 Kismegszakító 1P+N, 20A 10-15kA 2 M | Hager | NBN520 | db | 1 | 9137
6672004934 | Hager NBN525 Kismegszakító 1P+N, 25A 10-15kA 2 M | Hager | NBN525 | db | 1 | 9137
6672004935 | Hager NBN532 Kismegszakító 1P+N, 32A 10-15kA 2 M | Hager | NBN532 | db | 1 | 10233
6672004936 | Hager NBN540 Kismegszakító 1P+N, 40A 10-15kA 2 M | Hager | NBN540 | db | 1 | 11695
6672004937 | Hager NBN550 Kismegszakító 1P+N, 50A 10-15kA 2 M | Hager | NBN550 | db | 1 | 12061
6672004938 | Hager NBN563 Kismegszakító 1P+N, 63A 10-15kA 2 M | Hager | NBN563 | db | 1 | 19464
6672004939 | Hager NBN606 Kismegszakító 3P+N, 6A 10-15kA 4 M | Hager | NBN606 | db | 1 | 21929
6672004940 | Hager NBN610 Kismegszakító 3P+N, 10A 10-15kA 4 M | Hager | NBN610 | db | 1 | 18274
6672004941 | Hager NBN613 Kismegszakító 3P+N, 13A 10-15kA 4 M | Hager | NBN613 | db | 1 | 18274
6672004942 | Hager NBN616 Kismegszakító 3P+N, 16A 10-15kA 4 M | Hager | NBN616 | db | 1 | 19175
6672004943 | Hager NBN620 Kismegszakító 3P+N, 20A 10-15kA 4 M | Hager | NBN620 | db | 1 | 18274
6672004944 | Hager NBN625 Kismegszakító 3P+N, 25A 10-15kA 4 M | Hager | NBN625 | db | 1 | 18274
6672004945 | Hager NBN632 Kismegszakító 3P+N, 32A 10-15kA 4 M | Hager | NBN632 | db | 1 | 20832
6672004946 | Hager NBN640 Kismegszakító 3P+N, 40A 10-15kA 4 M | Hager | NBN640 | db | 1 | 22659
6672004947 | Hager NBN650 Kismegszakító 3P+N, 50A 10-15kA 4 M | Hager | NBN650 | db | 1 | 25583
6672004948 | Hager NBN663 Kismegszakító 3P+N, 63A 10-15kA 4 M | Hager | NBN663 | db | 1 | 27045
6672002778 | Hager NC106A Kismegszakító 1P, C-6A, 10kA, 1M | Hager | NC106A | db | 1 | 2355
6672002779 | Hager NC110A Kismegszakító 1P, C-10A, 10kA, 1M | Hager | NC110A | db | 1 | 1857
6672002780 | Hager NC116A Kismegszakító 1P, C-16A, 10kA, 1M | Hager | NC116A | db | 1 | 1767
6672002781 | Hager NC120A Kismegszakító 1P, C-20A, 10kA, 1M | Hager | NC120A | db | 1 | 1767
6672002782 | Hager NC125A Kismegszakító 1P, C-25A, 10kA, 1M | Hager | NC125A | db | 1 | 1767
6672002783 | Hager NC132A Kismegszakító 1P, C-32A, 10kA, 1M | Hager | NC132A | db | 1 | 1767
6672002784 | Hager NC140A Kismegszakító 1P, C-40A, 10kA, 1M | Hager | NC140A | db | 1 | 2136
6672002785 | Hager NC150A Kismegszakító 1P, C-50A, 10kA, 1M | Hager | NC150A | db | 1 | 6003
6672002786 | Hager NC163A Kismegszakító 1P, C-63A, 10kA, 1M | Hager | NC163A | db | 1 | 6003
6672002787 | Hager NC206A Kismegszakító 2P, C-6A, 10kA, 2M | Hager | NC206A | db | 1 | 5134
6672002788 | Hager NC210A Kismegszakító 2P, C-10A, 10kA, 2M | Hager | NC210A | db | 1 | 4501
6672002789 | Hager NC216A Kismegszakító 2P, C-16A, 10kA, 2M | Hager | NC216A | db | 1 | 4501
6672002790 | Hager NC220A Kismegszakító 2P, C-20A, 10kA, 2M | Hager | NC220A | db | 1 | 4501
6672002791 | Hager NC225A Kismegszakító 2P, C-25A, 10kA, 2M | Hager | NC225A | db | 1 | 4501
6672002792 | Hager NC232A Kismegszakító 2P, C-32A, 10kA, 2M | Hager | NC232A | db | 1 | 4894
6672002793 | Hager NC240A Kismegszakító 2P, C-40A, 10kA, 2M | Hager | NC240A | db | 1 | 5512
6672002794 | Hager NC250A Kismegszakító 2P, C-50A, 10kA, 2M | Hager | NC250A | db | 1 | 11857
6672002795 | Hager NC263A Kismegszakító 2P, C-63A, 10kA, 2M | Hager | NC263A | db | 1 | 12341
6672002796 | Hager NC306A Kismegszakító 3P, B-6A, 10kA, 3M | Hager | NC306A | db | 1 | 7674
6672002797 | Hager NC310A Kismegszakító 3P, B-10A, 10kA, 3M | Hager | NC310A | db | 1 | 5908
6672002798 | Hager NC316A Kismegszakító 3P, C-16A, 10kA, 3M | Hager | NC316A | db | 1 | 5907
6672002799 | Hager NC320A Kismegszakító 3P, C-20A, 10kA, 3M | Hager | NC320A | db | 1 | 6040
6672002800 | Hager NC325A Kismegszakító 3P, C-25A, 10kA, 3M | Hager | NC325A | db | 1 | 7983
6672002801 | Hager NC332A Kismegszakító 3P, C-32A, 10kA, 3M | Hager | NC332A | db | 1 | 7095
6672002802 | Hager NC340A Kismegszakító 3P, C-40A, 10kA, 3M | Hager | NC340A | db | 1 | 7982
6672002803 | Hager NC350A Kismegszakító 3P, C-50A, 10kA, 3M | Hager | NC350A | db | 1 | 16612
6672002804 | Hager NC363A Kismegszakító 3P, C-63A, 10kA, 3M | Hager | NC363A | db | 1 | 18431
6672002805 | Hager NC406A Kismegszakító 4P, C-6A, 10kA, 4M | Hager | NC406A | db | 1 | 9341
6672002806 | Hager NC410A Kismegszakító 4P, C-10A, 10kA, 4M | Hager | NC410A | db | 1 | 9341
6672002807 | Hager NC416A Kismegszakító 4P, C-16A, 10kA, 4M | Hager | NC416A | db | 1 | 9341
6672002808 | Hager NC420A Kismegszakító 4P, C-20A, 10kA, 4M | Hager | NC420A | db | 1 | 9341
6672002809 | Hager NC425A Kismegszakító 4P, C-25A, 10kA, 4M | Hager | NC425A | db | 1 | 9341
6672002810 | Hager NC432A Kismegszakító 4P, C-32A, 10kA, 4M | Hager | NC432A | db | 1 | 9341
6672002811 | Hager NC440A Kismegszakító 4P, C-40A, 10kA, 4M | Hager | NC440A | db | 1 | 10954
6672002812 | Hager NC450A Kismegszakító 4P, C-50A, 10kA, 4M | Hager | NC450A | db | 1 | 22469
6672002813 | Hager NC463A Kismegszakító 4P, C-63A, 10kA, 4M | Hager | NC463A | db | 1 | 23295
6672002814 | Hager NCN100 Kismegszakító 1P, C-0,5A, 10kA, 1M | Hager | NCN100 | db | 1 | 9225
6672002815 | Hager NCN101 Kismegszakító 1P, C-1A, 10kA, 1M | Hager | NCN101 | db | 1 | 9149
6672002816 | Hager NCN102 Kismegszakító 1P, C-2A, 10kA, 1M | Hager | NCN102 | db | 1 | 9392
6672002817 | Hager NCN103 Kismegszakító 1P, C-3A, 10kA, 1M | Hager | NCN103 | db | 1 | 9463
6672002818 | Hager NCN104 Kismegszakító 1P, C-4A, 10kA, 1M | Hager | NCN104 | db | 1 | 9419
6672002819 | Hager NCN106 Kismegszakító 1P, C-6A, 10kA, 1M | Hager | NCN106 | db | 1 | 4561
6672002820 | Hager NCN110 Kismegszakító 1P, C-10A, 10kA, 1M | Hager | NCN110 | db | 1 | 3822
6672002821 | Hager NCN113 Kismegszakító 1P, C-13A, 10kA, 1M | Hager | NCN113 | db | 1 | 4224
6672002822 | Hager NCN116 Kismegszakító 1P, C-16A, 10kA, 1M | Hager | NCN116 | db | 1 | 3627
6672002823 | Hager NCN120 Kismegszakító 1P, C-20A, 10kA, 1M | Hager | NCN120 | db | 1 | 3627
6672002824 | Hager NCN125 Kismegszakító 1P, C-25A, 10kA, 1M | Hager | NCN125 | db | 1 | 4655
6672002825 | Hager NCN132 Kismegszakító 1P, C-32A, 10kA, 1M | Hager | NCN132 | db | 1 | 5027
6672002826 | Hager NCN140 Kismegszakító 1P, C-40A, 10kA, 1M | Hager | NCN140 | db | 1 | 5027
6672002827 | Hager NCN150 Kismegszakító 1P, C-50A, 10kA, 1M | Hager | NCN150 | db | 1 | 5624
6672002828 | Hager NCN163 Kismegszakító 1P, C-63A, 10kA, 1M | Hager | NCN163 | db | 1 | 5919
6672002829 | Hager NCN200 Kismegszakító 2P, C-0,5A, 10kA, 2M | Hager | NCN200 | db | 1 | 18343
6672002830 | Hager NCN201 Kismegszakító 2P, C-1A, 10kA, 2M | Hager | NCN201 | db | 1 | 18209
6672002831 | Hager NCN202 Kismegszakító 2P, C-2A, 10kA, 2M | Hager | NCN202 | db | 1 | 18683
6672002832 | Hager NCN203 Kismegszakító 2P, C-3A, 10kA, 2M | Hager | NCN203 | db | 1 | 18838
6672002833 | Hager NCN204 Kismegszakító 2P, C-4A, 10kA, 2M | Hager | NCN204 | db | 1 | 14785
6672002834 | Hager NCN206 Kismegszakító 2P, C-6A, 10kA, 2M | Hager | NCN206 | db | 1 | 11597
6672002835 | Hager NCN210 Kismegszakító 2P, C-10A, 10kA, 2M | Hager | NCN210 | db | 1 | 9487
6672002836 | Hager NCN213 Kismegszakító 2P, C-13A, 10kA, 2M | Hager | NCN213 | db | 1 | 10029
6672002837 | Hager NCN216 Kismegszakító 2P, C-16A, 10kA, 2M | Hager | NCN216 | db | 1 | 9487
6672002838 | Hager NCN220 Kismegszakító 2P, C-20A, 10kA, 2M | Hager | NCN220 | db | 1 | 9550
6672002839 | Hager NCN225 Kismegszakító 2P, C-25A, 10kA, 2M | Hager | NCN225 | db | 1 | 9552
6672002840 | Hager NCN232 Kismegszakító 2P, C-32A, 10kA, 2M | Hager | NCN232 | db | 1 | 10212
6672002841 | Hager NCN240 Kismegszakító 2P, C-40A, 10kA, 2M | Hager | NCN240 | db | 1 | 10215
6672002842 | Hager NCN250 Kismegszakító 2P, C-50A, 10kA, 2M | Hager | NCN250 | db | 1 | 11498
6672002843 | Hager NCN263 Kismegszakító 2P, C-63A, 10kA, 2M | Hager | NCN263 | db | 1 | 11498
6672002844 | Hager NCN300 Kismegszakító 3P, C-0,5A, 10kA, 3M | Hager | NCN300 | db | 1 | 27707
6672002845 | Hager NCN301 Kismegszakító 3P, C-1A, 10kA, 3M | Hager | NCN301 | db | 1 | 27490
6672002846 | Hager NCN302 Kismegszakító 3P, C-2A, 10kA, 3M | Hager | NCN302 | db | 1 | 26181
6672002847 | Hager NCN303 Kismegszakító 3P, C-3A, 10kA, 3M | Hager | NCN303 | db | 1 | 28442
6672002848 | Hager NCN304 Kismegszakító 3P, C-4A, 10kA, 3M | Hager | NCN304 | db | 1 | 28288
6672002849 | Hager NCN306 Kismegszakító 3P, C-6A, 10kA, 3M | Hager | NCN306 | db | 1 | 13829
6672002850 | Hager NCN310 Kismegszakító 3P, C-10A, 10kA, 3M | Hager | NCN310 | db | 1 | 13829
6672002851 | Hager NCN313 Kismegszakító 3P, C-13A, 10kA, 3M | Hager | NCN313 | db | 1 | 15273
6672002852 | Hager NCN316 Kismegszakító 3P, C-16A, 10kA, 3M | Hager | NCN316 | db | 1 | 13829
6672002853 | Hager NCN320 Kismegszakító 3P, C-20A, 10kA, 3M | Hager | NCN320 | db | 1 | 13829
6672002854 | Hager NCN325 Kismegszakító 3P, C-25A, 10kA, 3M | Hager | NCN325 | db | 1 | 13829
6672002855 | Hager NCN332 Kismegszakító 3P, C-32A, 10kA, 3M | Hager | NCN332 | db | 1 | 13829
6672002856 | Hager NCN340 Kismegszakító 3P, C-40A, 10kA, 3M | Hager | NCN340 | db | 1 | 17173
6672002857 | Hager NCN350 Kismegszakító 3P, C-50A, 10kA, 3M | Hager | NCN350 | db | 1 | 19957
6672002858 | Hager NCN363 Kismegszakító 3P, C-63A, 10kA, 3M | Hager | NCN363 | db | 1 | 30103
6672002859 | Hager NCN400 Kismegszakító 4P, C-0,5A, 10kA, 4M | Hager | NCN400 | db | 1 | 36992
6672002860 | Hager NCN401 Kismegszakító 4P, C-1A, 10kA, 4M | Hager | NCN401 | db | 1 | 36700
6672002861 | Hager NCN402 Kismegszakító 4P, C-2A, 10kA, 4M | Hager | NCN402 | db | 1 | 37963
6672002862 | Hager NCN403 Kismegszakító 4P, C-3A, 10kA, 4M | Hager | NCN403 | db | 1 | 37792
6672002863 | Hager NCN404 Kismegszakító 4P, C-4A, 10kA, 4M | Hager | NCN404 | db | 1 | 37773
6672002864 | Hager NCN406 Kismegszakító 4P, C-6A, 10kA, 4M | Hager | NCN406 | db | 1 | 17745
6672002865 | Hager NCN410 Kismegszakító 4P, C-10A, 10kA, 4M | Hager | NCN410 | db | 1 | 17745
6672002866 | Hager NCN413 Kismegszakító 4P, C-13A, 10kA, 4M | Hager | NCN413 | db | 1 | 18441
6672002867 | Hager NCN416 Kismegszakító 4P, C-16A, 10kA, 4M | Hager | NCN416 | db | 1 | 17566
6672002868 | Hager NCN420 Kismegszakító 4P, C-20A, 10kA, 4M | Hager | NCN420 | db | 1 | 17566
6672002869 | Hager NCN425 Kismegszakító 4P, C-25A, 10kA, 4M | Hager | NCN425 | db | 1 | 17566
6672002870 | Hager NCN432 Kismegszakító 4P, C-32A, 10kA, 4M | Hager | NCN432 | db | 1 | 18452
6672002871 | Hager NCN440 Kismegszakító 4P, C-40A, 10kA, 4M | Hager | NCN440 | db | 1 | 18452
6672002872 | Hager NCN450 Kismegszakító 4P, C-50A, 10kA, 4M | Hager | NCN450 | db | 1 | 22628
6672002873 | Hager NCN463 Kismegszakító 4P, C-63A, 10kA, 4M | Hager | NCN463 | db | 1 | 21480
6672002874 | Hager NCN506 Kismegszakító 1P+N, C-6A, 10kA, 2M | Hager | NCN506 | db | 1 | 12150
6672002875 | Hager NCN510 Kismegszakító 1P+N, C-10A, 10kA, 2M | Hager | NCN510 | db | 1 | 10008
6672002876 | Hager NCN513 Kismegszakító 1P+N, C-13A, 10kA, 2M | Hager | NCN513 | db | 1 | 10507
6672002877 | Hager NCN516 Kismegszakító 1P+N, C-16A, 10kA, 2M | Hager | NCN516 | db | 1 | 8625
6672002878 | Hager NCN520 Kismegszakító 1P+N, C-20A, 10kA, 2M | Hager | NCN520 | db | 1 | 10004
6672002879 | Hager NCN525 Kismegszakító 1P+N, C-25A, 10kA, 2M | Hager | NCN525 | db | 1 | 10008
6672002880 | Hager NCN532 Kismegszakító 1P+N, C-32A, 10kA, 2M | Hager | NCN532 | db | 1 | 10699
6672002881 | Hager NCN540 Kismegszakító 1P+N, C-40A, 10kA, 2M | Hager | NCN540 | db | 1 | 10701
6672002882 | Hager NCN550 Kismegszakító 1P+N, C-50A, 10kA, 2M | Hager | NCN550 | db | 1 | 13326
6672002883 | Hager NCN563 Kismegszakító 1P+N, C-63A, 10kA, 2M | Hager | NCN563 | db | 1 | 13326
6672002884 | Hager NCN606 Kismegszakító 3P+N, C-6A, 10kA, 2M | Hager | NCN606 | db | 1 | 20571
6672002885 | Hager NCN610 Kismegszakító 3P+N, C-10A, 10kA, 2M | Hager | NCN610 | db | 1 | 20571
6672002886 | Hager NCN613 Kismegszakító 3P+N, C-13A, 10kA, 2M | Hager | NCN613 | db | 1 | 21375
6672002887 | Hager NCN616 Kismegszakító 3P+N, C-16A, 10kA, 2M | Hager | NCN616 | db | 1 | 21210
6672002888 | Hager NCN620 Kismegszakító 3P+N, C-20A, 10kA, 2M | Hager | NCN620 | db | 1 | 20358
6672002889 | Hager NCN625 Kismegszakító 3P+N, C-25A, 10kA, 2M | Hager | NCN625 | db | 1 | 20358
6672002890 | Hager NCN632 Kismegszakító 3P+N, C-32A, 10kA, 2M | Hager | NCN632 | db | 1 | 21390
6672002891 | Hager NCN640 Kismegszakító 3P+N, C-40A, 10kA, 2M | Hager | NCN640 | db | 1 | 21390
6672002892 | Hager NCN650 Kismegszakító 3P+N, C-50A, 10kA, 2M | Hager | NCN650 | db | 1 | 26226
6672002893 | Hager NCN663 Kismegszakító 3P+N, C-63A, 10kA, 2M | Hager | NCN663 | db | 1 | 33342
6672002907 | Hager NDN100 Kismegszakító 1P, D-0,5A, 10kA, 1M | Hager | NDN100 | db | 1 | 9588
6672002908 | Hager NDN101 Kismegszakító 1P, D-1A, 10kA, 1M | Hager | NDN101 | db | 1 | 9298
6672002909 | Hager NDN102 Kismegszakító 1P, D-2A, 10kA, 1M | Hager | NDN102 | db | 1 | 9383
6672002910 | Hager NDN103 Kismegszakító 1P, D-3A, 10kA, 1M | Hager | NDN103 | db | 1 | 9740
6672002911 | Hager NDN104 Kismegszakító 1P, D-4A, 10kA, 1M | Hager | NDN104 | db | 1 | 9419
6672002912 | Hager NDN106 Kismegszakító 1P, D-6A, 10kA, 1M | Hager | NDN106 | db | 1 | 6326
6672002913 | Hager NDN110 Kismegszakító 1P, D-10A, 10kA, 1M | Hager | NDN110 | db | 1 | 6326
6672002914 | Hager NDN113 Kismegszakító 1P, D-13A, 10kA, 1M | Hager | NDN113 | db | 1 | 6827
6672002915 | Hager NDN116 Kismegszakító 1P, D-16A, 10kA, 1M | Hager | NDN116 | db | 1 | 6409
6672002916 | Hager NDN120 Kismegszakító 1P, D-20A, 10kA, 1M | Hager | NDN120 | db | 1 | 6326
6672002917 | Hager NDN125 Kismegszakító 1P, D-25A, 10kA, 1M | Hager | NDN125 | db | 1 | 6823
6672002918 | Hager NDN132 Kismegszakító 1P, D-32A, 10kA, 1M | Hager | NDN132 | db | 1 | 4366
6672002919 | Hager NDN140 Kismegszakító 1P, D-40A, 10kA, 1M | Hager | NDN140 | db | 1 | 8245
6672002920 | Hager NDN150 Kismegszakító 1P, D-50A, 10kA, 1M | Hager | NDN150 | db | 1 | 10772
6672002921 | Hager NDN163 Kismegszakító 1P, D-63A, 10kA, 1M | Hager | NDN163 | db | 1 | 11158
6672002922 | Hager NDN200 Kismegszakító 2P, D-0,5A, 10kA, 2M | Hager | NDN200 | db | 1 | 21083
6672002923 | Hager NDN201 Kismegszakító 2P, D-1A, 10kA, 2M | Hager | NDN201 | db | 1 | 18478
6672002924 | Hager NDN202 Kismegszakító 2P, D-2A, 10kA, 2M | Hager | NDN202 | db | 1 | 18683
6672002925 | Hager NDN203 Kismegszakító 2P, D-3A, 10kA, 2M | Hager | NDN203 | db | 1 | 19395
6672002926 | Hager NDN204 Kismegszakító 2P, D-4A, 10kA, 2M | Hager | NDN204 | db | 1 | 18739
6672002927 | Hager NDN206 Kismegszakító 2P, D-6A, 10kA, 2M | Hager | NDN206 | db | 1 | 13539
6672002928 | Hager NDN210 Kismegszakító 2P, D-10A, 10kA, 2M | Hager | NDN210 | db | 1 | 13539
6672002929 | Hager NDN213 Kismegszakító 2P, D-13A, 10kA, 2M | Hager | NDN213 | db | 1 | 15018
6672002930 | Hager NDN216 Kismegszakító 2P, D-16A, 10kA, 2M | Hager | NDN216 | db | 1 | 13297
6672002931 | Hager NDN220 Kismegszakító 2P, D-20A, 10kA, 2M | Hager | NDN220 | db | 1 | 13539
6672002932 | Hager NDN225 Kismegszakító 2P, D-25A, 10kA, 2M | Hager | NDN225 | db | 1 | 14609
6672002933 | Hager NDN232 Kismegszakító 2P, D-32A, 10kA, 2M | Hager | NDN232 | db | 1 | 14609
6672002934 | Hager NDN240 Kismegszakító 2P, D-40A, 10kA, 2M | Hager | NDN240 | db | 1 | 17808
6672002935 | Hager NDN250 Kismegszakító 2P, D-50A, 10kA, 2M | Hager | NDN250 | db | 1 | 22317
6672002936 | Hager NDN263 Kismegszakító 2P, D-63A, 10kA, 2M | Hager | NDN263 | db | 1 | 22956
6672002937 | Hager NDN300 Kismegszakító 3P, D-0,5A, 10kA, 3M | Hager | NDN300 | db | 1 | 31633
6672002938 | Hager NDN301 Kismegszakító 3P, D-1A, 10kA, 3M | Hager | NDN301 | db | 1 | 27912
6672002939 | Hager NDN302 Kismegszakító 3P, D-2A, 10kA, 3M | Hager | NDN302 | db | 1 | 28213
6672002940 | Hager NDN303 Kismegszakító 3P, D-3A, 10kA, 3M | Hager | NDN303 | db | 1 | 29286
6672002941 | Hager NDN304 Kismegszakító 3P, D-4A, 10kA, 3M | Hager | NDN304 | db | 1 | 28300
6672002942 | Hager NDN306 Kismegszakító 3P, D-6A, 10kA, 3M | Hager | NDN306 | db | 1 | 20312
6672002943 | Hager NDN310 Kismegszakító 3P, D-10A, 10kA, 3M | Hager | NDN310 | db | 1 | 20312
6672002944 | Hager NDN313 Kismegszakító 3P, D-13A, 10kA, 3M | Hager | NDN313 | db | 1 | 22530
6672002945 | Hager NDN316 Kismegszakító 3P, D-16A, 10kA, 3M | Hager | NDN316 | db | 1 | 22634
6672002946 | Hager NDN320 Kismegszakító 3P, D-20A, 10kA, 3M | Hager | NDN320 | db | 1 | 22634
6672002947 | Hager NDN325 Kismegszakító 3P, D-25A, 10kA, 3M | Hager | NDN325 | db | 1 | 21912
6672002948 | Hager NDN332 Kismegszakító 3P, D-32A, 10kA, 3M | Hager | NDN332 | db | 1 | 22634
6672002949 | Hager NDN340 Kismegszakító 3P, D-40A, 10kA, 3M | Hager | NDN340 | db | 1 | 22634
6672002950 | Hager NDN350 Kismegszakító 3P, D-50A, 10kA, 3M | Hager | NDN350 | db | 1 | 29591
6672002951 | Hager NDN363 Kismegszakító 3P, D-63A, 10kA, 3M | Hager | NDN363 | db | 1 | 36447
6672002952 | Hager NDN400 Kismegszakító 4P, D-0,5A, 10kA, 4M | Hager | NDN400 | db | 1 | 41217
6672002953 | Hager NDN401 Kismegszakító 4P, D-1A, 10kA, 4M | Hager | NDN401 | db | 1 | 41217
6672002954 | Hager NDN402 Kismegszakító 4P, D-2A, 10kA, 4M | Hager | NDN402 | db | 1 | 41217
6672002955 | Hager NDN403 Kismegszakító 4P, D-3A, 10kA, 4M | Hager | NDN403 | db | 1 | 41217
6672002956 | Hager NDN404 Kismegszakító 4P, D-4A, 10kA, 4M | Hager | NDN404 | db | 1 | 41217
6672002957 | Hager NDN406 Kismegszakító 4P, D-6A, 10kA, 4M | Hager | NDN406 | db | 1 | 27206
6672002958 | Hager NDN410 Kismegszakító 4P, D-10A, 10kA, 4M | Hager | NDN410 | db | 1 | 26646
6672002959 | Hager NDN413 Kismegszakító 4P, D-13A, 10kA, 4M | Hager | NDN413 | db | 1 | 29355
6672002960 | Hager NDN416 Kismegszakító 4P, D-16A, 10kA, 4M | Hager | NDN416 | db | 1 | 24674
6672002961 | Hager NDN420 Kismegszakító 4P, D-20A, 10kA, 4M | Hager | NDN420 | db | 1 | 27206
6672002962 | Hager NDN425 Kismegszakító 4P, D-25A, 10kA, 4M | Hager | NDN425 | db | 1 | 29355
6672002963 | Hager NDN432 Kismegszakító 4P, D-32A, 10kA, 4M | Hager | NDN432 | db | 1 | 29355
6672002964 | Hager NDN440 Kismegszakító 4P, D-40A, 10kA, 4M | Hager | NDN440 | db | 1 | 33342
6672002965 | Hager NDN450 Kismegszakító 4P, D-50A, 10kA, 4M | Hager | NDN450 | db | 1 | 36433
6672002966 | Hager NDN463 Kismegszakító 4P, D-63A, 10kA, 4M | Hager | NDN463 | db | 1 | 37266
6672002967 | Hager NRN106 Kismegszakító 1P, C-6A, 25kA, 1M | Hager | NRN106 | db | 1 | 21081
6672006867 | Hager NRN110 Kismegszakító 1P, C-10A, 25kA, 1M | Hager | NRN110 | db | 1 | 21045
6672006868 | Hager NRN116 Kismegszakító 1P, C-16A, 25kA, 1M | Hager | NRN116 | db | 1 | 21045
6672006869 | Hager NRN120 Kismegszakító 1P, C-20A, 25kA, 1M | Hager | NRN120 | db | 1 | 21045
6672006870 | Hager NRN125 Kismegszakító 1P, C-25A, 25kA, 1M | Hager | NRN125 | db | 1 | 21045
6672006871 | Hager NRN132 Kismegszakító 1P, C-32A, 25kA, 1M | Hager | NRN132 | db | 1 | 21045
6672006872 | Hager NRN140 Kismegszakító 1P, C-40A, 25kA, 1M | Hager | NRN140 | db | 1 | 21045
6672006873 | Hager NRN150 Kismegszakító 1P, C-50A, 25kA, 1M | Hager | NRN150 | db | 1 | 30353
6672006874 | Hager NRN163 Kismegszakító 1P, C-63A, 25kA, 1M | Hager | NRN163 | db | 1 | 30353
6672002976 | Hager NRN206 Kismegszakító 2P, C-6A, 25kA, 2M | Hager | NRN206 | db | 1 | 46380
6672002977 | Hager NRN210 Kismegszakító 2P, C-10A, 25kA, 2M | Hager | NRN210 | db | 1 | 46298
6672002978 | Hager NRN216 Kismegszakító 2P, C-16A, 25kA, 2M | Hager | NRN216 | db | 1 | 46298
6672002979 | Hager NRN220 Kismegszakító 2P, C-20A, 25kA, 2M | Hager | NRN220 | db | 1 | 46298
6672002980 | Hager NRN225 Kismegszakító 2P, C-25A, 25kA, 2M | Hager | NRN225 | db | 1 | 46298
6672002981 | Hager NRN232 Kismegszakító 2P, C-32A, 20kA, 2M | Hager | NRN232 | db | 1 | 46298
6672002982 | Hager NRN240 Kismegszakító 2P, C-40A, 20kA, 2M | Hager | NRN240 | db | 1 | 46298
6672002983 | Hager NRN250 Kismegszakító 2P, C-50A, 15kA, 2M | Hager | NRN250 | db | 1 | 66778
6672002984 | Hager NRN263 Kismegszakító 2P, C-63A, 15kA, 2M | Hager | NRN263 | db | 1 | 66778
6672002985 | Hager NRN306 Kismegszakító 3P, C-6A, 25kA, 3M | Hager | NRN306 | db | 1 | 102034
6672002986 | Hager NRN310 Kismegszakító 3P, C-10A, 25kA, 3M | Hager | NRN310 | db | 1 | 69449
6672006875 | Hager NRN316 Kismegszakító 3P, C-16A, 25kA, 3M | Hager | NRN316 | db | 1 | 69449
6672006876 | Hager NRN320 Kismegszakító 3P, C-20A, 25kA, 3M | Hager | NRN320 | db | 1 | 69449
6672006877 | Hager NRN325 Kismegszakító 3P, C-25A, 25kA, 3M | Hager | NRN325 | db | 1 | 69449
6672006878 | Hager NRN332 Kismegszakító 3P, C-32A, 25kA, 3M | Hager | NRN332 | db | 1 | 69449
6672006879 | Hager NRN340 Kismegszakító 3P, C-40A, 25kA, 3M | Hager | NRN340 | db | 1 | 69449
6672006880 | Hager NRN350 Kismegszakító 3P, C-50A, 25kA, 3M | Hager | NRN350 | db | 1 | 100167
6672006881 | Hager NRN363 Kismegszakító 3P, C-63A, 25kA, 3M | Hager | NRN363 | db | 1 | 100167
6672002995 | Hager NRN406 Kismegszakító 4P, C-6A, 25kA, 4M | Hager | NRN406 | db | 1 | 92760
6672002996 | Hager NRN410 Kismegszakító 4P, C-10A, 25kA, 4M | Hager | NRN410 | db | 1 | 92597
6672002997 | Hager NRN416 Kismegszakító 4P, C-16A, 25kA, 4M | Hager | NRN416 | db | 1 | 92597
6672002998 | Hager NRN420 Kismegszakító 4P, C-20A, 25kA, 4M | Hager | NRN420 | db | 1 | 92597
6672002999 | Hager NRN425 Kismegszakító 4P, C-25A, 25kA, 4M | Hager | NRN425 | db | 1 | 92597
6672003000 | Hager NRN432 Kismegszakító 4P, C-32A, 20kA, 4M | Hager | NRN432 | db | 1 | 92597
6672003001 | Hager NRN440 Kismegszakító 4P, C-40A, 20kA, 4M | Hager | NRN440 | db | 1 | 92597
6672003002 | Hager NRN450 Kismegszakító 4P, C-50A, 15kA, 4M | Hager | NRN450 | db | 1 | 133555
6672003003 | Hager NRN463 Kismegszakító 4P, C-63A, 15kA, 4M | Hager | NRN463 | db | 1 | 133555
6672003004 | Hager NSN106 Kismegszakító 1P, D-6A, 25kA, 1M | Hager | NSN106 | db | 1 | 23190
6672003005 | Hager NSN110 Kismegszakító 1P, D-10A, 25kA, 1M | Hager | NSN110 | db | 1 | 23150
6672003006 | Hager NSN116 Kismegszakító 1P, D-16A, 25kA, 1M | Hager | NSN116 | db | 1 | 23150
6672003007 | Hager NSN120 Kismegszakító 1P, D-20A, 25kA, 1M | Hager | NSN120 | db | 1 | 23150
6672003008 | Hager NSN125 Kismegszakító 1P, D-25A, 25kA, 1M | Hager | NSN125 | db | 1 | 23150
6672003009 | Hager NSN132 Kismegszakító 1P, D-32A, 20kA, 1M | Hager | NSN132 | db | 1 | 23150
6672003010 | Hager NSN140 Kismegszakító 1P, D-40A, 20kA, 1M | Hager | NSN140 | db | 1 | 23150
6672003011 | Hager NSN150 Kismegszakító 1P, D-50A, 15kA, 1M | Hager | NSN150 | db | 1 | 33388
6672003012 | Hager NSN163 Kismegszakító 1P, D-63A, 15kA, 1M | Hager | NSN163 | db | 1 | 33388
6672003013 | Hager NSN206 Kismegszakító 2P, D-6A, 25kA, 2M | Hager | NSN206 | db | 1 | 50928
6672003014 | Hager NSN210 Kismegszakító 2P, D-10A, 25kA, 2M | Hager | NSN210 | db | 1 | 50928
6672003015 | Hager NSN216 Kismegszakító 2P, D-16A, 25kA, 2M | Hager | NSN216 | db | 1 | 50928
6672003016 | Hager NSN220 Kismegszakító 2P, D-20A, 25kA, 2M | Hager | NSN220 | db | 1 | 50928
6672003017 | Hager NSN225 Kismegszakító 2P, D-25A, 25kA, 2M | Hager | NSN225 | db | 1 | 50928
6672003018 | Hager NSN232 Kismegszakító 2P, D-32A, 20kA, 2M | Hager | NSN232 | db | 1 | 50928
6672003019 | Hager NSN240 Kismegszakító 2P, D-40A, 20kA, 2M | Hager | NSN240 | db | 1 | 73454
6672003020 | Hager NSN250 Kismegszakító 2P, D-50A, 15kA, 2M | Hager | NSN250 | db | 1 | 73454
6672003021 | Hager NSN263 Kismegszakító 2P, D-63A, 15kA, 2M | Hager | NSN263 | db | 1 | 112042
6672003022 | Hager NSN306 Kismegszakító 3P, D-6A, 25kA, 3M | Hager | NSN306 | db | 1 | 76526
6672003023 | Hager NSN310 Kismegszakító 3P, D-10A, 25kA, 3M | Hager | NSN310 | db | 1 | 76393
6672003024 | Hager NSN316 Kismegszakító 3P, D-16A, 25kA, 3M | Hager | NSN316 | db | 1 | 76393
6672003025 | Hager NSN320 Kismegszakító 3P, D-20A, 25kA, 3M | Hager | NSN320 | db | 1 | 76393
6672003026 | Hager NSN325 Kismegszakító 3P, D-25A, 25kA, 3M | Hager | NSN325 | db | 1 | 76393
6672003027 | Hager NSN332 Kismegszakító 3P, D-32A, 20kA, 3M | Hager | NSN332 | db | 1 | 76393
6672003028 | Hager NSN340 Kismegszakító 3P, D-40A, 20kA, 3M | Hager | NSN340 | db | 1 | 76393
6672003029 | Hager NSN350 Kismegszakító 3P, D-50A, 15kA, 3M | Hager | NSN350 | db | 1 | 110181
6672003030 | Hager NSN363 Kismegszakító 3P, D-63A, 15kA, 3M | Hager | NSN363 | db | 1 | 110181
6672003031 | Hager NSN406 Kismegszakító 4P, D-6A, 25kA, 4M | Hager | NSN406 | db | 1 | 102034
6672003032 | Hager NSN410 Kismegszakító 4P, D-10A, 25kA, 4M | Hager | NSN410 | db | 1 | 101857
6672003033 | Hager NSN416 Kismegszakító 4P, D-16A, 25kA, 4M | Hager | NSN416 | db | 1 | 101857
6672003034 | Hager NSN420 Kismegszakító 4P, D-20A, 25kA, 4M | Hager | NSN420 | db | 1 | 101857
6672003035 | Hager NSN425 Kismegszakító 4P, D-25A, 25kA, 4M | Hager | NSN425 | db | 1 | 101857
6672003036 | Hager NSN432 Kismegszakító 4P, D-32A, 20kA, 4M | Hager | NSN432 | db | 1 | 101857
6672003037 | Hager NSN440 Kismegszakító 4P, D-40A, 20kA, 4M | Hager | NSN440 | db | 1 | 101857
6672003038 | Hager NSN450 Kismegszakító 4P, D-50A, 15kA, 4M | Hager | NSN450 | db | 1 | 146908
6672003039 | Hager NSN463 Kismegszakító 4P, D-63A, 15kA, 4M | Hager | NSN463 | db | 1 | 146908
6672006224 | Hager R2290VERZ Vezetékrögzítő, LFS, acél (fedél 60mm) horganyzott | Hager | R2290VERZ | db | 1 | 839
6672006225 | Hager R2291VERZ Vezetékrögzítő, LFS, acél (fedél 100mm) horganyzott | Hager | R2291VERZ | db | 1 | 881
6672006226 | Hager R2292VERZ Vezetékrögzítő, LFS, acél (fedél 150mm) horganyzott | Hager | R2292VERZ | db | 1 | 945
6672006227 | Hager R2293VERZ Vezetékrögzítő, LFS, acél (fedél 200mm) horganyzott | Hager | R2293VERZ | db | 1 | 1009
6672005938 | Hager R2320VERZ Toldóelem (kupplung) szett (10db), LFS 20x20mm csatorna részére | Hager | R2320VERZ | db | 1 | 6168
6672005939 | Hager R2330VERZ Toldóelem (kupplung) szett (10db), LFS 30x45mm csatorna részére | Hager | R2330VERZ | db | 1 | 6601
6672005940 | Hager R2504VERZ Toldóelem (kupplung) szett (10db), LFS 40mm magas csatornák részére | Hager | R2504VERZ | db | 1 | 1270
6672004237 | Hager R25519010 Belső sarok, vágást takaró, LFS, acél, vágást takaró, 40x60mm, fehér | Hager | R25519010 | db | 1 | 17760
6672004238 | Hager R2551VERZ Belső sarok, vágást takaró, LFS, acél, vágást takaró, 40x60mm, horganyzott | Hager | R2551VERZ | db | 1 | 15051
6672005148 | Hager R25529010 Külső sarok, vágást takaró, LFS, acél, vágást takaró, 40x60mm, fehér | Hager | R25529010 | db | 1 | 17760
6672005149 | Hager R2552VERZ Külső sarok, vágást takaró, LFS, acél, vágást takaró, 40x60mm, horganyzott | Hager | R2552VERZ | db | 1 | 15051
6672004659 | Hager R25559010 Függőleges sarok, vágást takaró, LFS, acél, vágást takaró, 40x60mm, fehér | Hager | R25559010 | db | 1 | 17760
6672004660 | Hager R2555VERZ Függőleges sarok, vágást takaró, LFS, acél, vágást takaró, 40x60mm, horganyzott | Hager | R2555VERZ | db | 1 | 15051
6672005908 | Hager R25669010 T-idom sarok, vágást takaró, LFS, acél, vágást takaró, 40x60mm, fehér | Hager | R25669010 | db | 1 | 25268
6672005909 | Hager R2566VERZ T-idom sarok, vágást takaró, LFS, acél, vágást takaró, 40x60mm, horganyzott | Hager | R2566VERZ | db | 1 | 20819
6672006151 | Hager R25739010 Végzáró, LFS, acél, vágást takaró, 40x60mm, fehér | Hager | R25739010 | db | 1 | 5439
6672006152 | Hager R2573VERZ Végzáró, LFS, acél, vágást takaró, 40x60mm, horganyzott | Hager | R2573VERZ | db | 1 | 4064
6672004239 | Hager R25819010 Belső sarok, vágást takaró, LFS, acél, vágást takaró, 60x60mm, fehér | Hager | R25819010 | db | 1 | 19071
6672004240 | Hager R2581VERZ Belső sarok, vágást takaró, LFS, acél, vágást takaró, 60x60mm, horganyzott | Hager | R2581VERZ | db | 1 | 16358
6672005150 | Hager R25829010 Külső sarok, vágást takaró, LFS, acél, vágást takaró, 60x60mm, fehér | Hager | R25829010 | db | 1 | 19071
6672005151 | Hager R2582VERZ Külső sarok, vágást takaró, LFS, acél, vágást takaró, 60x60mm, horganyzott | Hager | R2582VERZ | db | 1 | 16358
6672004661 | Hager R25859010 Függőleges sarok, vágást takaró, LFS, acél, vágást takaró, 60x60mm, fehér | Hager | R25859010 | db | 1 | 19071
6672004662 | Hager R2585VERZ Függőleges sarok, vágást takaró, LFS, acél, vágást takaró, 60x60mm, horganyzott | Hager | R2585VERZ | db | 1 | 16358
6672006153 | Hager R26039010 Végzáró, LFS, acél, vágást takaró, 60x60mm, fehér | Hager | R26039010 | db | 1 | 5527
6672006154 | Hager R2603VERZ Végzáró, LFS, acél, vágást takaró, 60x60mm, horganyzott | Hager | R2603VERZ | db | 1 | 4171
6672005941 | Hager R2604VERZ Toldóelem (kupplung) szett (10db), LFS 60mm magas csatornák részére | Hager | R2604VERZ | db | 1 | 1909
6672005910 | Hager R2606VERZ T-idom sarok, vágást takaró, LFS, acél, vágást takaró, 60x60mm, horganyzott | Hager | R2606VERZ | db | 1 | 20488
6672005911 | Hager R26469010 T-idom sarok, vágást takaró, LFS, acél, vágást takaró, 60x60mm, fehér | Hager | R26469010 | db | 1 | 26888
6672005912 | Hager R2646VERZ T-idom sarok, vágást takaró, LFS, acél, vágást takaró, 60x100mm, horganyzott | Hager | R2646VERZ | db | 1 | 23271
6672004241 | Hager R26619010 Belső sarok, vágást takaró, LFS, acél, vágást takaró, 60x100mm, fehér | Hager | R26619010 | db | 1 | 21692
6672004242 | Hager R2661VERZ Belső sarok, vágást takaró, LFS, acél, vágást takaró, 60x100mm, horganyzott | Hager | R2661VERZ | db | 1 | 18985
6672005152 | Hager R26629010 Külső sarok, vágást takaró, LFS, acél, vágást takaró, 60x100mm, fehér | Hager | R26629010 | db | 1 | 21692
6672005153 | Hager R2662VERZ Külső sarok, vágást takaró, LFS, acél, vágást takaró, 60x100mm, horganyzott | Hager | R2662VERZ | db | 1 | 18985
6672004663 | Hager R26659010 Függőleges sarokelem,fedél,LFS 60100,tisztafehér | Hager | R26659010 | db | 1 | 21692
6672004664 | Hager R2665VERZ Függőleges sarokelem,fedél,LFS 60100,horganyzott | Hager | R2665VERZ | db | 1 | 18985
6672006155 | Hager R26939010 Végzáró, LFS, acél, vágást takaró, 60x100mm, fehér | Hager | R26939010 | db | 1 | 5720
6672006156 | Hager R2693VERZ Végzáró, LFS, acél, vágást takaró, 60x100mm, horganyzott | Hager | R2693VERZ | db | 1 | 4363
6672005913 | Hager R26969010 T-idom sarok, vágást takaró, LFS, acél, vágást takaró, 60x150mm, fehér | Hager | R26969010 | db | 1 | 32122
6672005914 | Hager R2696VERZ T-idom sarok, vágást takaró, LFS, acél, vágást takaró, 60x150mm, horganyzott | Hager | R2696VERZ | db | 1 | 27699
6672004243 | Hager R27019010 Belső sarok, vágást takaró, LFS, acél, vágást takaró, 60x150mm, fehér | Hager | R27019010 | db | 1 | 24981
6672004244 | Hager R2701VERZ Belső sarok, vágást takaró, LFS, acél, vágást takaró, 60x150mm, horganyzott | Hager | R2701VERZ | db | 1 | 22255
6672005154 | Hager R27029010 Külső sarok, vágást takaró, LFS, acél, vágást takaró, 60x150mm, fehér | Hager | R27029010 | db | 1 | 24981
6672005155 | Hager R2702VERZ Külső sarok, vágást takaró, LFS, acél, vágást takaró, 60x150mm, horganyzott | Hager | R2702VERZ | db | 1 | 22255
6672004665 | Hager R27059010 Függőleges sarok, vágást takaró, LFS, acél, vágást takaró, 60x150mm, fehér | Hager | R27059010 | db | 1 | 24981
6672004666 | Hager R2705VERZ Függőleges sarok, vágást takaró, LFS, acél, vágást takaró, 60x150mm, horganyzott | Hager | R2705VERZ | db | 1 | 22255
6672006157 | Hager R27239010 Végzáró, LFS, acél, vágást takaró, 60x150mm, fehér | Hager | R27239010 | db | 1 | 6019
6672006158 | Hager R2723VERZ Végzáró, LFS, acél, vágást takaró, 60x150mm, horganyzott | Hager | R2723VERZ | db | 1 | 4667
6672004245 | Hager R27319010 Belső sarok, vágást takaró, LFS, acél, vágást takaró, 60x200mm, fehér | Hager | R27319010 | db | 1 | 28253
6672004246 | Hager R2731VERZ Belső sarok, vágást takaró, LFS, acél, vágást takaró, 60x200mm, horganyzott | Hager | R2731VERZ | db | 1 | 25542
6672005156 | Hager R27329010 Külső sarok, vágást takaró, LFS, acél, vágást takaró, 60x200mm, fehér | Hager | R27329010 | db | 1 | 28253
6672005157 | Hager R2732VERZ Külső sarok, vágást takaró, LFS, acél, vágást takaró, 60x200mm, horganyzott | Hager | R2732VERZ | db | 1 | 25542
6672004667 | Hager R27359010 Függőleges sarok, vágást takaró, LFS, acél, vágást takaró, 60x200mm, fehér | Hager | R27359010 | db | 1 | 28253
6672004668 | Hager R2735VERZ Függőleges sarok, vágást takaró, LFS, acél, vágást takaró, 60x200mm, horganyzott | Hager | R2735VERZ | db | 1 | 25542
6672005915 | Hager R27369010 T-idom sarok, vágást takaró, LFS, acél, vágást takaró, 60x200mm, fehér | Hager | R27369010 | db | 1 | 35162
6672005916 | Hager R2736VERZ T-idom sarok, vágást takaró, LFS, acél, vágást takaró, 60x200mm, horganyzott | Hager | R2736VERZ | db | 1 | 31187
6672006159 | Hager R27539010 Végzáró, LFS, acél, vágást takaró, 60x200mm, fehér | Hager | R27539010 | db | 1 | 6319
6672004567 | Hager R4320 Földelőcsatlakozó LFS20020-hoz, acél | Hager | R4320 | db | 1 | 794
6672004568 | Hager R4330 Földelőcsatlakozó LFS30045-höz, acél | Hager | R4330 | db | 1 | 861
6672005849 | Hager R65647030 Takarókeret, L5530 modulkész. beépítő dobozhoz, FB, PVC (fedél: 130mm) szürke | Hager | R65647030 | db | 1 | 8106
6672004569 | Hager R6570VERZ Földelőcsatlakozó, BRS, 70mm magas csatornaaljhoz | Hager | R6570VERZ | db | 1 | 429
6672005850 | Hager R65747030 Takarókeret, L5530 modulkész. beépítő dobozhoz, FB, PVC (fedél: 130mm) szürke | Hager | R65747030 | db | 1 | 8578
6672005851 | Hager R65847030 Takarókeret, L5530 modulkész. beépítő dobozhoz, FB, PVC (fedél: 130mm) szürke | Hager | R65847030 | db | 1 | 8686
6672004570 | Hager R6585VERZ Földelőcsatlakozó, BRS, 85mm magas csatornaaljhoz | Hager | R6585VERZ | db | 1 | 1724
6672005852 | Hager R65947030 Takarókeret, L5530 modulkész. beépítő dobozhoz, FB, PVC (fedél: 230mm) szürke | Hager | R65947030 | db | 1 | 9457
6672004571 | Hager R6600VERZ Földelőcsatlakozó, BRS, 100mm magas csatornaaljhoz | Hager | R6600VERZ | db | 1 | 2785
6672004572 | Hager R6601VERZ Földelőcsatlakozó, BRS, 115mm magas csatornaaljhoz | Hager | R6601VERZ | db | 1 | 2588
6672005860 | Hager R74049010 TakarókeretAEE 4-es,BR 70130,tisztafehér | Hager | R74049010 | db | 1 | 4840
6672005861 | Hager R74057030 TakarókeretAEE 4-es,BR 70170,szürke | Hager | R74057030 | db | 1 | 5268
6672005862 | Hager R74057035 TakarókeretAEE 4-es,BR 70170,vszürke | Hager | R74057035 | db | 1 | 5268
6672005795 | Hager R74059010 Takarókeret AEE 4-es,BR 70170,tisztafehér | Hager | R74059010 | db | 1 | 5268
6672005796 | Hager R74197030 Takarókeret AEE 4-es,BR 70132,szürke | Hager | R74197030 | db | 1 | 4924
6672005797 | Hager R74209010 Takarókeret AEE 4-es,BR 70172,tisztafehér | Hager | R74209010 | db | 1 | 5619
6672005853 | Hager R82347030 Takarókeret, L5531 modkész.beép.dob-hoz, BR, PVC, átl. ajtó (fedél: 120) szürke | Hager | R82347030 | db | 1 | 69004
6672005854 | Hager R82347035 Takarókeret, L5531 modkész.beép.dob-hoz, BR, PVC, átl.ajtó (fedél: 120) v.szürke | Hager | R82347035 | db | 1 | 68028
6672005855 | Hager R82349010 Takarókeret, modulkész.beép.dobozhoz PVC BR OT 120mm szürke | Hager | R82349010 | db | 1 | 69031
6672005798 | Hager R8235ELN Takarókeret AEE 9-es,BR 70170,natúreloxált | Hager | R8235ELN | db | 1 | 52849
6672005799 | Hager R82807030 Takarókeret 1-es,FB 60110,szürke | Hager | R82807030 | db | 1 | 1655
6672005800 | Hager R82817030 Takarókeret 1-es,FB 60130,szürke | Hager | R82817030 | db | 1 | 1722
6672005801 | Hager R82827030 Takarókeret 1-es,FB 60150,szürke | Hager | R82827030 | db | 1 | 1999
6672005858 | Hager R82837030 Takarókeret1-es,FB 60190,szürke | Hager | R82837030 | db | 1 | 2085
6672005802 | Hager R82847030 Takarókeret 1-es,FB 60230,szürke | Hager | R82847030 | db | 1 | 2232
6672005859 | Hager R82857030 Takarókeret2-es,FB 60110,szürke | Hager | R82857030 | db | 1 | 3009
6672005803 | Hager R82867030 Takarókeret 2-es,FB 60130,szürke | Hager | R82867030 | db | 1 | 3159
6672005804 | Hager R82877030 Takarókeret 2-es,FB 60150,szürke | Hager | R82877030 | db | 1 | 3419
6672005805 | Hager R82887030 Takarókeret 2-es,FB 60190,szürke | Hager | R82887030 | db | 1 | 3676
6672005806 | Hager R82897030 Takarókeret 2-es,FB 60230,szürke | Hager | R82897030 | db | 1 | 3932
6672005807 | Hager R82907030 Takarókeret 3-as,FB 60110,szürke | Hager | R82907030 | db | 1 | 4258
6672005808 | Hager R82917030 Takarókeret 3-as,FB 60130,szürke | Hager | R82917030 | db | 1 | 4449
6672005809 | Hager R82927030 Takarókeret 3-as,FB 60150,szürke | Hager | R82927030 | db | 1 | 4861
6672005810 | Hager R82937030 Takarókeret 3-as,FB 60190,szürke | Hager | R82937030 | db | 1 | 5205
6672005811 | Hager R82947030 Takarókeret 3-as,FB 60230,szürke | Hager | R82947030 | db | 1 | 5634
6672005812 | Hager R86807030 Takarókeret CEE,FB 60130,szürke | Hager | R86807030 | db | 1 | 2814
6672004970 | Hager R86817030 Kivágott 1-es fedél CEE csatlakozóhoz, FB, PVC, fedél: 130mm, átm.: 76mm, szürke | Hager | R86817030 | db | 1 | 2814
6672004971 | Hager R86827030 Kivágott 1-es fedél CEE csatlakozóhoz, FB, PVC, fedél: 150mm, átm.: 71mm, szürke | Hager | R86827030 | db | 1 | 2921
6672004972 | Hager R86837030 Kivágott 1-es fedél CEE csatlakozóhoz, FB, PVC, fedél: 150mm, átm.: 76mm, szürke | Hager | R86837030 | db | 1 | 2921
6672004973 | Hager R86837035 Kivágott 1-es fedél CEE csatlakozóhoz, FB, PVC, fedél: 150, átm.: 76mm, v.szürke | Hager | R86837035 | db | 1 | 2921
6672004974 | Hager R86847030 Kivágott 1-es fedél CEE csatlakozóhoz, FB, PVC, fedél: 190mm, átm.: 71mm, szürke | Hager | R86847030 | db | 1 | 3009
6672004975 | Hager R86857030 Kivágott 1-es fedél CEE csatlakozóhoz, FB, PVC, fedél: 190mm, átm.: 76mm, szürke | Hager | R86857030 | db | 1 | 3009
6672004976 | Hager R86867030 Kivágott 1-es fedél CEE csatlakozóhoz, FB, PVC, fedél: 230mm, átm.: 71mm, szürke | Hager | R86867030 | db | 1 | 3029
6672004977 | Hager R86877030 Kivágott 1-es fedél CEE csatlakozóhoz, FB, PVC, fedél: 230mm, átm.: 76mm, szürke | Hager | R86877030 | db | 1 | 3029
6672004247 | Hager R88517030 Belső sarok, alapprofilból, BR, PVC, 85x130mm, szürke | Hager | R88517030 | db | 1 | 18359
6672004248 | Hager R88517035 Belső sarok, alapprofilból, BR, PVC, 85x130mm, v.szürke | Hager | R88517035 | db | 1 | 18359
6672004249 | Hager R88519010 Belső sarok, alapprofilból, BR, PVC, 85x130mm, fehér | Hager | R88519010 | db | 1 | 18359
6672005158 | Hager R88527030 Külső sarok, alapprofilból, BR, PVC, 85x130mm, szürke | Hager | R88527030 | db | 1 | 22672
6672005159 | Hager R88527035 Külső sarok, alapprofilból, BR, PVC, 85x130mm, v.szürke | Hager | R88527035 | db | 1 | 22954
6672005160 | Hager R88529010 Külső sarok, alapprofilból, BR, PVC, 85x130mm, fehér | Hager | R88529010 | db | 1 | 22398
6672004669 | Hager R88557030 Függőleges sarok, alapprofilból, BR, PVC, 85x130mm, szürke | Hager | R88557030 | db | 1 | 27990
6672004670 | Hager R88557035 Függőleges sarok, alapprofilból, BR, PVC, 85x130mm, v.szürke | Hager | R88557035 | db | 1 | 28134
6672004671 | Hager R88559010 Függőleges sarok, alapprofilból, BR, PVC, 85x130mm, fehér | Hager | R88559010 | db | 1 | 28046
6672005923 | Hager R88567030 T-idom, alapprofilból, BR, PVC, 85x130mm, szürke | Hager | R88567030 | db | 1 | 38952
6672005924 | Hager R88567035 T-idom, alapprofilból, BR, PVC, 85x130mm, v.szürke | Hager | R88567035 | db | 1 | 32889
6672005925 | Hager R88569010 T-idom, alapprofilból, BR, PVC, 85x130mm, fehér | Hager | R88569010 | db | 1 | 32776
6672004250 | Hager R88617030 Belső sarok, alapprofilból, BR, PVC, 85x170mm, szürke | Hager | R88617030 | db | 1 | 23884
6672004251 | Hager R88617035 Belső sarok, alapprofilból, BR, PVC, 85x170mm, v.szürke | Hager | R88617035 | db | 1 | 23884
6672004252 | Hager R88619010 Belső sarok, alapprofilból, BR, PVC, 85x170mm, fehér | Hager | R88619010 | db | 1 | 23884
6672005161 | Hager R88627030 Külső sarok, alapprofilból, BR, PVC, 85x170mm, szürke | Hager | R88627030 | db | 1 | 23779
6672005162 | Hager R88627035 Külső sarok, alapprofilból, BR, PVC, 85x170mm, v.szürke | Hager | R88627035 | db | 1 | 23779
6672005163 | Hager R88629001 Külső sarok, alapprofilból, BR, PVC, 85x170mm, krémfehér | Hager | R88629001 | db | 1 | 23779
6672005164 | Hager R88629010 Külső sarok, alapprofilból, BR, PVC, 85x170mm, fehér | Hager | R88629010 | db | 1 | 23779
6672004672 | Hager R88657030 Függőleges sarok, alapprofilból, BR, PVC, 85x170mm, szürke | Hager | R88657030 | db | 1 | 27904
6672004673 | Hager R88657035 Függőleges sarok, alapprofilból, BR, PVC, 85x170mm, v.szürke | Hager | R88657035 | db | 1 | 28134
6672004674 | Hager R88659010 Függőleges sarok, alapprofilból, BR, PVC, 85x170mm, fehér | Hager | R88659010 | db | 1 | 27741
6672005926 | Hager R88667030 T-idom, alapprofilból, BR, PVC, 85x170mm, szürke | Hager | R88667030 | db | 1 | 33806
6672005927 | Hager R88667035 T-idom, alapprofilból, BR, PVC, 85x170mm, v.szürke | Hager | R88667035 | db | 1 | 34086
6672005928 | Hager R88669010 T-idom, alapprofilból, BR, PVC, 85x170mm, fehér | Hager | R88669010 | db | 1 | 33919
6672004253 | Hager R89217030 Belső sarok, alapprofilból, BR, PVC, 70x100mm, szürke | Hager | R89217030 | db | 1 | 12212
6672004254 | Hager R89217035 Belső sarok, alapprofilból, BR, PVC, 70x100mm, v.szürke | Hager | R89217035 | db | 1 | 12212
6672004255 | Hager R89219010 Belső sarok, alapprofilból, BR, PVC, 70x100mm, fehér | Hager | R89219010 | db | 1 | 12212
6672005165 | Hager R89227030 Külső sarok, alapprofilból, BR, PVC, 70x100mm, szürke | Hager | R89227030 | db | 1 | 10340
6672005166 | Hager R89227035 Külső sarok, alapprofilból, BR, PVC, 70x100mm, v.szürke | Hager | R89227035 | db | 1 | 10340
6672005167 | Hager R89229010 Külső sarok, alapprofilból, BR, PVC, 70x100mm, fehér | Hager | R89229010 | db | 1 | 10340
6672004675 | Hager R89257030 Függőleges sarok, alapprofilból, BR, PVC, 70x100mm, szürke | Hager | R89257030 | db | 1 | 14232
6672004676 | Hager R89257035 Függőleges sarok, alapprofilból, BR, PVC, 70x100mm, v.szürke | Hager | R89257035 | db | 1 | 14232
6672004677 | Hager R89259010 Függőleges sarok, alapprofilból, BR, PVC, 70x100mm, fehér | Hager | R89259010 | db | 1 | 14232
6672005929 | Hager R89267030 T-idom, alapprofilból, BR, PVC, 70x100mm, szürke | Hager | R89267030 | db | 1 | 14574
6672005930 | Hager R89267035 T-idom, alapprofilból, BR, PVC, 70x100mm, v.szürke | Hager | R89267035 | db | 1 | 14574
6672005931 | Hager R89269010 T-idom, alapprofilból, BR, PVC, 70x100mm, fehér | Hager | R89269010 | db | 1 | 14574
6672005781 | Hager R89297030 Takaró külső sarokhoz, BR, PVC (fedél: 80mm) szürke | Hager | R89297030 | db | 1 | 6386
6672005782 | Hager R89297035 Takaró külső sarokhoz, BR, PVC (fedél: 80mm) v.szürke | Hager | R89297035 | db | 1 | 6386
6672005783 | Hager R89299010 Takaró külső sarokhoz, BR, PVC (fedél: 80mm) fehér | Hager | R89299010 | db | 1 | 6386
6672004978 | Hager R92819010 Kivágott 1-es fedél szerelvényekhez, BRS, acél, mag: 120 kiv: 76x76mm, fehér | Hager | R92819010 | db | 1 | 6471
6672005011 | Hager R92827035 Kivágott 2-es fedél szerelvényekhez, BRS, acél, mag: 120 kiv: 76x147mm, v.szürke | Hager | R92827035 | db | 1 | 8173
6672005012 | Hager R92829010 Kivágott 2-es fedél szerelvényekhez, BRS, acél, mag: 120mm, kiv:76x147mm, fehér | Hager | R92829010 | db | 1 | 8173
6672005013 | Hager R9282VERZ Kivágott 2-es fedél szerelvényekhez, BRS, acél, mag: 120 kiv:76x147mm, horganyz. | Hager | R9282VERZ | db | 1 | 4901
6672005045 | Hager R92837035 Kivágott 3-as fedél szerelvényekhez, BRS, acél, mag: 120 kiv: 76x218mm, v.szürke | Hager | R92837035 | db | 1 | 9974
6672004979 | Hager R93117035 Kivágott 1-es szerelvényfedél, BRS, acél, mag: 120 kiv: 76x76, R=18mm, v.szürke | Hager | R93117035 | db | 1 | 6471
6672004980 | Hager R93119010 Kivágott 1-es szerelévényfedél, BRS, acél, mag: 120 kiv: 76x76, R=18mm, fehér | Hager | R93119010 | db | 1 | 6471
6672004981 | Hager R9311VERZ Kivágott 1-es szerelévényfedél, BRS, acél, mag: 120 kiv: 76x76, R=18mm, horganyz | Hager | R9311VERZ | db | 1 | 3096
6672005014 | Hager R93127035 Kivágott 2-es szerelvényfedél, BRS, acél, mag: 120 kiv: 76x147, R=18mm, v.szürke | Hager | R93127035 | db | 1 | 8173
6672005015 | Hager R93129010 Kivágott 2-es szerelévényfedél, BRS, acél, mag: 120 kiv: 76x147, R=18mm, fehér | Hager | R93129010 | db | 1 | 8173
6672005016 | Hager R9312VERZ Kivágott 2-es szerelévényfedél, BRS, acél, mag: 120 kiv: 76x147 R=18mm, horganyz | Hager | R9312VERZ | db | 1 | 4901
6672005046 | Hager R93137035 Kivágott 3-as szerelvényfedél, BRS, acél, mag: 120 kiv: 76x218, R=18mm, v.szürke | Hager | R93137035 | db | 1 | 9974
6672005047 | Hager R93139010 Kivágott 3-as szerelévényfedél, BRS, acél, mag: 120 kiv: 76x218, R=18mm, fehér | Hager | R93139010 | db | 1 | 9974
6672005048 | Hager R9313VERZ Kivágott 3-as szerelévényfedél, BRS, acél, mag: 120 kiv: 76x218 R=18mm, horganyz | Hager | R9313VERZ | db | 1 | 6792
6672005856 | Hager R93279010 Takarókeret, L5531 modulkész. beép. dobozhoz, BRS, acél (fedél: 120mm) fehér | Hager | R93279010 | db | 1 | 13973
6672005857 | Hager R9327VERZ Takarókeret, L5531 modulkész. beép. dobozhoz, BRS, acél (fedél: 120mm) horganyz. | Hager | R9327VERZ | db | 1 | 11029
6672004982 | Hager R93417035 Kivágott 1-es fedél szerelvényekhez, BRS, acél, fedél: 120mm átm: 45mm, v.szürke | Hager | R93417035 | db | 1 | 6191
6672004983 | Hager R93419010 Kivágott 1-es fedél szerelvényekhez, BRS, acél, fedél: 120mm átm: 45mm, fehér | Hager | R93419010 | db | 1 | 6191
6672004984 | Hager R9341VERZ Kivágott 1-es fedél szerelvényekhez, BRS, acél, fedél: 120, átm: 45mm, horganyz. | Hager | R9341VERZ | db | 1 | 2814
6672005017 | Hager R93427035 Kivágott 2-es fedél szerelvényekhez, BRS, acél, fedél: 120mm átm: 45mm, v.szürke | Hager | R93427035 | db | 1 | 7483
6672005018 | Hager R93429010 Kivágott 2-es fedél szerelvényekhez, BRS, acél, fedél: 120mm átm: 45mm, fehér | Hager | R93429010 | db | 1 | 7483
6672005019 | Hager R9342VERZ Kivágott 2-es fedél szerelvényekhez, BRS, acél, fedél: 120, átm: 45mm, horganyz. | Hager | R9342VERZ | db | 1 | 4171
6672005049 | Hager R93439010 Kivágott 3-as fedél szerelvényekhez, BRS, acél, fedél: 120mm átm: 45mm, fehér | Hager | R93439010 | db | 1 | 8578
6672005050 | Hager R9343VERZ Kivágott 3-as fedél szerelvényekhez, BRS, acél, fedél: 120, átm: 45mm, horganyz. | Hager | R9343VERZ | db | 1 | 5333
6672004985 | Hager R93617035 Kivágott 1-es fedél szerelvényekhez, BRS, acél, mag: 120 kiv: 60x60mm, v.szürke | Hager | R93617035 | db | 1 | 6191
6672004986 | Hager R93619010 Kivágott 1-es fedél szerelvényekhez, BRS, acél, mag: 120 kiv: 60x60mm, fehér | Hager | R93619010 | db | 1 | 6191
6672004987 | Hager R9361VERZ Kivágott 1-es fedél szerelvényekhez, BRS, acél, mag: 120 kiv: 60x60mm, horganyz. | Hager | R9361VERZ | db | 1 | 2814
6672005020 | Hager R93627035 Kivágott 2-es fedél szerelvényekhez, BRS, acél, mag: 120 kiv: 60x60mm, v.szürke | Hager | R93627035 | db | 1 | 7483
6672005021 | Hager R93629010 Kivágott 2-es fedél szerelvényekhez, BRS, acél, mag: 120 kiv: 60x60mm, fehér | Hager | R93629010 | db | 1 | 7483
6672005022 | Hager R9362VERZ Kivágott 2-es fedél szerelvényekhez, BRS, acél, mag: 120 kiv: 60x60mm, horganyz. | Hager | R9362VERZ | db | 1 | 4171
6672005051 | Hager R93639010 Kivágott 3-as fedél szerelvényekhez, BRS, acél, mag: 120 kiv: 60x60mm, fehér | Hager | R93639010 | db | 1 | 8578
6672005052 | Hager R9363VERZ Kivágott 3-as fedél szerelvényekhez, BRS, acél, mag: 120 kiv: 60x60mm, horganyz. | Hager | R9363VERZ | db | 1 | 5333
6672005813 | Hager R94117035 Takarókeret 1-es,BR 70172,vszürke | Hager | R94117035 | db | 1 | 1305
6672005814 | Hager R94119010 Takarókeret 1-es,BR 70172,tisztafehér | Hager | R94119010 | db | 1 | 1305
6672005815 | Hager R94127035 Takarókeret 2-es,BR 70172,vszürke | Hager | R94127035 | db | 1 | 2427
6672005816 | Hager R94129010 Takarókeret 2-es,BR 70172,tisztafehér | Hager | R94129010 | db | 1 | 2427
6672005817 | Hager R94137035 Takarókeret 3-as,BR 70172,vszürke | Hager | R94137035 | db | 1 | 3446
6672005818 | Hager R94139010 Takarókeret 3-as,BR 70172,tisztafehér | Hager | R94139010 | db | 1 | 3446
6672005819 | Hager R94377035 Takarókeret AEE 9-es,BR 70172,szürke | Hager | R94377035 | db | 1 | 6266
6672005820 | Hager R94379010 Takarókeret AEE 9-es,BR 70172,szürke | Hager | R94379010 | db | 1 | 6266
6672005821 | Hager R94417035 Takarókeret 1-es,BR 70172,vszürke | Hager | R94417035 | db | 1 | 779
6672005822 | Hager R94419010 Takarókeret 1-es,BR 70172,tisztafehér | Hager | R94419010 | db | 1 | 779
6672005823 | Hager R94427035 Takarókeret 2-es,BR 70172,vszürke | Hager | R94427035 | db | 1 | 1865
6672005824 | Hager R94429010 Takarókeret 2-es,BR 70172,tisztafehér | Hager | R94429010 | db | 1 | 1865
6672005825 | Hager R94437030 Takarókeret 3-as,BR 70172,szürke | Hager | R94437030 | db | 1 | 2514
6672005826 | Hager R94437035 Takarókeret 3-as,BR 70172,vszürke | Hager | R94437035 | db | 1 | 2514
6672005827 | Hager R94439010 Takarókeret 3-as,BR 70172,tisztafehér | Hager | R94439010 | db | 1 | 2514
6672005828 | Hager R94617035 Takarókeret 1-es,BR 70172,vszürke | Hager | R94617035 | db | 1 | 1398
6672005829 | Hager R94619010 Takarókeret 1-es,BR 70172,tisztafehér | Hager | R94619010 | db | 1 | 1398
6672005830 | Hager R94627035 Takarókeret 2-es,BR 70172,vszürke | Hager | R94627035 | db | 1 | 2362
6672005831 | Hager R94629010 Takarókeret 2-es,BR 70172,tisztafehér | Hager | R94629010 | db | 1 | 2362
6672005832 | Hager R94637035 Takarókeret 3-as,BR 70172,vszürke | Hager | R94637035 | db | 1 | 3182
6672005833 | Hager R94639010 Takarókeret 3-as,BR 70172,tisztafehér | Hager | R94639010 | db | 1 | 3182
6672005834 | Hager R94917035 Takarókeret 1-es,BR 70172,vszürke | Hager | R94917035 | db | 1 | 1655
6672005835 | Hager R94919010 Takarókeret 1-es,BR 70172,tisztafehér | Hager | R94919010 | db | 1 | 1655
6672005836 | Hager R94927035 Takarókeret 2-es,BR 70172,vszürke | Hager | R94927035 | db | 1 | 3073
6672005837 | Hager R94929010 Takarókeret 2-es,BR 70172,tisztafehér | Hager | R94929010 | db | 1 | 3073
6672005838 | Hager R94937030 Takarókeret 3-as,BR 70172,szürke | Hager | R94937030 | db | 1 | 4363
6672005839 | Hager R94937035 Takarókeret 3-as,BR 70172,vszürke | Hager | R94937035 | db | 1 | 4363
6672005840 | Hager R94939010 Takarókeret 3-as,BR 70172,tisztafehér | Hager | R94939010 | db | 1 | 4363
6672005176 | Hager S014 Lakat reteszeléshez, 3 db kulccsal | Hager | S014 | db | 1 | 4020
6672003040 | Hager S30N Modultakaró 10x1M + 2x0,5M csomag, RAL9010 (krémfehér) | Hager | S30N | db | 1 | 1581
6672003041 | Hager S35S Modultakaró 12M, 0,5M-ként törhető, RAL9010 (krémfehér) | Hager | S35S | db | 1 | 442
6672003042 | Hager S35V Modultakaró 1000mm, 0,5M-ként törhető, RAL9010 (krémfehér) | Hager | S35V | db | 1 | 8274
6672005906 | Hager SB432PV Terheléskapcsoló, 1000V, DC, 32A | Hager | SB432PV | db | 1 | 40202
6672003047 | Hager SBB116 Leválasztókapcsoló jelzőlámpával, 1P, 16A, moduláris, 1M, lámpa: kapcsolt táp/direkt elmenő | Hager | SBB116 | db | 1 | 4244
6672003048 | Hager SBB125 Leválasztókapcsoló jelzőlámpával, 1P, 25A, moduláris, 1M, lámpa: kapcsolt táp/direkt elmenő | Hager | SBB125 | db | 1 | 4574
6672003049 | Hager SBB132 Leválasztókapcsoló jelzőlámpával, 1P, 32A, moduláris, 1M, lámpa: kapcsolt táp/direkt elmenő | Hager | SBB132 | db | 1 | 5138
6672003050 | Hager SBB216 Leválasztókapcsoló jelzőlámpával, 2P, 16A, moduláris, 1M, lámpa: kapcsolt táp/kapcsolt elmenő | Hager | SBB216 | db | 1 | 6485
6672003051 | Hager SBB225 Leválasztókapcsoló jelzőlámpával, 2P, 25A, moduláris, 1M, lámpa: kapcsolt táp/kapcsolt elmenő | Hager | SBB225 | db | 1 | 6457
6672003052 | Hager SBB232 Leválasztókapcsoló jelzőlámpával, 2P, 32A, moduláris, 1M, lámpa: kapcsolt táp/kapcsolt elmenő | Hager | SBB232 | db | 1 | 8208
6672003053 | Hager SBM216 Leválasztókapcsoló jelzőlámpával, 2P, 16A, moduláris, 1M, lámpa: direkt táp/kapcsolt elmenő | Hager | SBM216 | db | 1 | 11194
6672003054 | Hager SBM225 Leválasztókapcsoló jelzőlámpával, 2P, 25A, moduláris, 1M, lámpa: direkt táp/kapcsolt elmenő | Hager | SBM225 | db | 1 | 11288
6672003055 | Hager SBM232 Leválasztókapcsoló jelzőlámpával, 2P, 32A, moduláris, 1M, lámpa: direkt táp/kapcsolt elmenő | Hager | SBM232 | db | 1 | 10279
6672003056 | Hager SBN116 Leválasztókapcsoló, 1P, 16A, moduláris, 1M | Hager | SBN116 | db | 1 | 4380
6672003057 | Hager SBN125 Leválasztókapcsoló, 1P, 25A, moduláris, 1M | Hager | SBN125 | db | 1 | 5791
6672003058 | Hager SBN132 Leválasztókapcsoló, 1P, 32A, moduláris, 1M | Hager | SBN132 | db | 1 | 4380
6672003059 | Hager SBN140 Leválasztókapcsoló, 1P, 40A, moduláris, 1M | Hager | SBN140 | db | 1 | 9609
6672003060 | Hager SBN163 Leválasztókapcsoló, 1P, 63A, moduláris, 1M | Hager | SBN163 | db | 1 | 9795
6672003061 | Hager SBN180 Leválasztókapcsoló, 1P, 80A, moduláris, 1M | Hager | SBN180 | db | 1 | 6727
6672003062 | Hager SBN190 Leválasztókapcsoló, 1P, 100A, moduláris, 1M | Hager | SBN190 | db | 1 | 6996
6672003063 | Hager SBN199 Leválasztókapcsoló, 1P, 125A, moduláris, 1M | Hager | SBN199 | db | 1 | 7535
6672003064 | Hager SBN216 Leválasztókapcsoló, 2P, 16A, moduláris, 1M | Hager | SBN216 | db | 1 | 7090
6672003065 | Hager SBN225 Leválasztókapcsoló, 2P, 25A, moduláris, 1M | Hager | SBN225 | db | 1 | 8347
6672003066 | Hager SBN232 Leválasztókapcsoló, 2P, 32A, moduláris, 1M | Hager | SBN232 | db | 1 | 7089
6672003067 | Hager SBN240 Leválasztókapcsoló, 2P, 40A, moduláris, 2M | Hager | SBN240 | db | 1 | 7089
6672003068 | Hager SBN263 Leválasztókapcsoló, 2P, 63A, moduláris, 2M | Hager | SBN263 | db | 1 | 12034
6672003069 | Hager SBN280 Leválasztókapcsoló, 2P, 80A, moduláris, 2M | Hager | SBN280 | db | 1 | 12034
6672003070 | Hager SBN290 Leválasztókapcsoló, 2P, 100A, moduláris, 2M | Hager | SBN290 | db | 1 | 12593
6672003071 | Hager SBN299 Leválasztókapcsoló, 2P, 125A, moduláris, 2M | Hager | SBN299 | db | 1 | 16175
6672003072 | Hager SBN316 Leválasztókapcsoló, 3P, 16A, moduláris, 2M | Hager | SBN316 | db | 1 | 7720
6672003073 | Hager SBN325 Leválasztókapcsoló, 3P, 25A, moduláris, 2M | Hager | SBN325 | db | 1 | 7720
6672003074 | Hager SBN332 Leválasztókapcsoló, 3P, 32A, moduláris, 2M | Hager | SBN332 | db | 1 | 7720
6672003075 | Hager SBN340 Leválasztókapcsoló, 3P, 40A, moduláris, 3M | Hager | SBN340 | db | 1 | 16743
6672003076 | Hager SBN363 Leválasztókapcsoló, 3P, 63A, moduláris, 3M | Hager | SBN363 | db | 1 | 20563
6672003077 | Hager SBN380 Leválasztókapcsoló, 3P, 80A, moduláris, 3M | Hager | SBN380 | db | 1 | 23040
6672003078 | Hager SBN390 Leválasztókapcsoló, 3P, 100A, moduláris, 3M | Hager | SBN390 | db | 1 | 30334
6672003079 | Hager SBN399 Leválasztókapcsoló, 3P, 125A, moduláris, 3M | Hager | SBN399 | db | 1 | 30405
6672003080 | Hager SBN416 Leválasztókapcsoló, 4P, 16A, moduláris, 2M | Hager | SBN416 | db | 1 | 19262
6672003081 | Hager SBN425 Leválasztókapcsoló, 4P, 25A, moduláris, 2M | Hager | SBN425 | db | 1 | 23033
6672003082 | Hager SBN432 Leválasztókapcsoló, 4P, 25A, moduláris, 2M | Hager | SBN432 | db | 1 | 23618
6672003083 | Hager SBN440 Leválasztókapcsoló, 4P, 40A, moduláris, 4M | Hager | SBN440 | db | 1 | 29292
6672003084 | Hager SBN463 Leválasztókapcsoló, 4P, 63A, moduláris, 4M | Hager | SBN463 | db | 1 | 19124
6672003085 | Hager SBN480 Leválasztókapcsoló, 4P, 80A, moduláris, 4M | Hager | SBN480 | db | 1 | 41879
6672003086 | Hager SBN490 Leválasztókapcsoló, 4P, 100A, moduláris, 4M | Hager | SBN490 | db | 1 | 42752
6672003087 | Hager SBN499 Leválasztókapcsoló, 4P, 125A, moduláris, 4M | Hager | SBN499 | db | 1 | 43051
6672003088 | Hager SBT116 Leválasztókapcsoló jelzőlámpával, 1P, 16A, moduláris, 1M, lámpa: direkt táp/direkt elmenő | Hager | SBT116 | db | 1 | 7804
6672003089 | Hager SBT125 Leválasztókapcsoló jelzőlámpával, 1P, 25A, moduláris, 1M, lámpa: direkt táp/direkt elmenő | Hager | SBT125 | db | 1 | 8266
6672003090 | Hager SBT132 Leválasztókapcsoló jelzőlámpával, 1P, 32A, moduláris, 1M, lámpa: direkt táp/direkt elmenő | Hager | SBT132 | db | 1 | 8669
6672003091 | Hager SBT216 Leválasztókapcsoló jelzőlámpával, 2P, 16A, moduláris, 1M, lámpa: direkt táp/direkt elmenő | Hager | SBT216 | db | 1 | 9298
6672003092 | Hager SBT225 Leválasztókapcsoló jelzőlámpával, 2P, 25A, moduláris, 1M, lámpa: direkt táp/direkt elmenő | Hager | SBT225 | db | 1 | 9308
6672003093 | Hager SBT232 Leválasztókapcsoló jelzőlámpával, 2P, 32A, moduláris, 1M, lámpa: direkt táp/direkt elmenő | Hager | SBT232 | db | 1 | 9565
6672003094 | Hager SFB116 Választókapcsoló, 1P, 16A, I-0-II, moduláris, 1M, közös pont alul | Hager | SFB116 | db | 1 | 5086
6672003095 | Hager SFB125 Választókapcsoló, 1P, 25A, I-0-II, moduláris, 1M, közös pont alul | Hager | SFB125 | db | 1 | 9732
6672003096 | Hager SFB132 Választókapcsoló, 1P, 32A, I-0-II, moduláris, 1M, közös pont alul | Hager | SFB132 | db | 1 | 9834
6672003097 | Hager SFB216 Választókapcsoló, 2P, 16A, I-0-II, moduláris, 2M, közös pont alul | Hager | SFB216 | db | 1 | 6622
6672003098 | Hager SFB225 Választókapcsoló, 2P, 25A, I-0-II, moduláris, 2M, közös pont alul | Hager | SFB225 | db | 1 | 11497
6672003099 | Hager SFB232 Választókapcsoló, 2P, 32A, I-0-II, moduláris, 2M, közös pont alul | Hager | SFB232 | db | 1 | 12854
6672003100 | Hager SFH125 Váltókapcsoló 1P 25A közös pont felül | Hager | SFH125 | db | 1 | 10509
6672003101 | Hager SFH132 Váltókapcsoló 1P 32A közös pont felül | Hager | SFH132 | db | 1 | 8500
6672003102 | Hager SFH225 Váltókapcsoló 2P 25A közös pont felül | Hager | SFH225 | db | 1 | 12261
6672003103 | Hager SFH232 Váltókapcsoló 2P 232A közös pont felül | Hager | SFH232 | db | 1 | 18382
6672003104 | Hager SFL116 Váltókapcsoló, 1 váltó, 16A, I-II, moduláris, 1M | Hager | SFL116 | db | 1 | 6371
6672003105 | Hager SFL125 Váltókapcsoló, 1 váltó, 25A, I-II, moduláris, 1M | Hager | SFL125 | db | 1 | 9151
6672003106 | Hager SFL132 Váltókapcsoló, 1 váltó, 32A, I-II, moduláris, 1M | Hager | SFL132 | db | 1 | 9298
6672003107 | Hager SFL216 Váltókapcsoló, 2 váltó, 16A, I-II, moduláris, 2M | Hager | SFL216 | db | 1 | 9864
6672003108 | Hager SFL225 Váltókapcsoló, 2 váltó, 25A, I-II, moduláris, 2M | Hager | SFL225 | db | 1 | 10897
6672003109 | Hager SFL232 Váltókapcsoló, 2 váltó, 32A, I-II, moduláris, 2M | Hager | SFL232 | db | 1 | 10760
6672003110 | Hager SFM125 Váltókapcsoló, 1Z+1NY, 25A, moduláris, 1M | Hager | SFM125 | db | 1 | 6623
6672003111 | Hager SFM132 Váltókapcsoló, 1Z+1NY, 32A, moduláris, 1M | Hager | SFM132 | db | 1 | 7109
6672003112 | Hager SFT125 Választókapcsoló, 1P, 25A, I-0-II, moduláris, 1M, közös pont felül | Hager | SFT125 | db | 1 | 6875
6672003113 | Hager SFT132 Választókapcsoló, 1P, 32A, I-0-II, moduláris, 1M, közös pont felül | Hager | SFT132 | db | 1 | 7184
6672003114 | Hager SFT140 Választókapcsoló, 1P, 40A, I-0-II, moduláris, 1M, közös pont felül | Hager | SFT140 | db | 1 | 9630
6672003115 | Hager SFT225 Választókapcsoló, 2P, 25A, I-0-II, moduláris, 2M, közös pont felül | Hager | SFT225 | db | 1 | 8999
6672003116 | Hager SFT232 Választókapcsoló, 2P, 32A, I-0-II, moduláris, 2M, közös pont felül | Hager | SFT232 | db | 1 | 12833
6672003117 | Hager SFT240 Választókapcsoló, 2P, 40A, I-0-II, moduláris, 2M, közös pont felül | Hager | SFT240 | db | 1 | 12915
6672003118 | Hager SFT340 Választókapcsoló, 3P, 40A, I-0-II, moduláris, 3M, közös pont felül | Hager | SFT340 | db | 1 | 16682
6672003119 | Hager SFT440 Választókapcsoló, 4P, 40A, I-0-II, moduláris, 4M, közös pont felül | Hager | SFT440 | db | 1 | 21862
6672003120 | Hager SH363K Kompakt kikapcsoló, 3P, 63A, kiegészítő sorkapoccsal, 2,5M | Hager | SH363K | db | 1 | 26398
6672003121 | Hager SH363N Kompakt kikapcsoló, 3P, 63A, 2,5M | Hager | SH363N | db | 1 | 20057
6672003122 | Hager SH363S Kompakt kikapcsoló, 3P, 63A, zárható, 2,5M | Hager | SH363S | db | 1 | 31218
6672003123 | Hager SH463B Kompakt kikapcsoló, 4P, 63A, kiegészítő sorkapoccsal, 3,5M | Hager | SH463B | db | 1 | 33446
6672003124 | Hager SH463N Kompakt kikapcsoló, 4P, 63A, 3,5M | Hager | SH463N | db | 1 | 33488
6672003125 | Hager SK001 Pótkulcs SK606 kulcsos kapcsolóhoz, 2db | Hager | SK001 | db | 1 | 6631
6672003126 | Hager SK600 Átkapcsoló, forgó, I-0-II, 1P, 20A, 400V, moduláris, 3M | Hager | SK600 | db | 1 | 37304
6672003127 | Hager SK602 Voltmérő átkapcsoló, 7 állású, 20A, 400V, 3M | Hager | SK602 | db | 1 | 41877
6672003128 | Hager SK603 Ampermérő átkapcsoló, 7 állású, 20A, 400V, 3M | Hager | SK603 | db | 1 | 46115
6672003129 | Hager SK606 Kulcsos kapcsoló, I-II, 10A, 2P, 400V, moduláris, 3M | Hager | SK606 | db | 1 | 52703
6672005866 | Hager SL1104007030 Taposócsatorna11x40,grau | Hager | SL1104007030 | db | 1 | 2353
6672003952 | Hager SL1705209010 Ajtókikerülő csatorna 17x52,tisztafehér | Hager | SL1705209010 | db | 1 | 5969
6672005867 | Hager SL1807501019 Taposócsatorna 18x75,bézs | Hager | SL1807501019 | db | 1 | 5766
6672005652 | Hager SL1807507021 SL1807507021 | Hager | SL1807507021 | db | 1 | 3271
6672005868 | Hager SL1807507030 Taposócsatorna 18x75,szürke | Hager | SL1807507030 | db | 1 | 5766
6672005653 | Hager SL1807507035 SL1807507035 | Hager | SL1807507035 | db | 1 | 3271
6672005654 | Hager SL1807508014 SL1807508014 | Hager | SL1807508014 | db | 1 | 2849
6672005655 | Hager SL1807509010 SL1807509010 | Hager | SL1807509010 | db | 1 | 2849
6672005372 | Hager SL2005101019 Padlószegélycsatorna 20x50,bézs | Hager | SL2005101019 | db | 1 | 3718
6672005373 | Hager SL2005109010 Padlószegélycsatorna 20x50,tisztafehér | Hager | SL2005109010 | db | 1 | 3718
6672005374 | Hager SL200510AHOR Padlószegélycsatorna 20x50,juhar | Hager | SL200510AHOR | db | 1 | 5186
6672005375 | Hager SL200510ALU Padlószegélycsatorna 20x50,alu | Hager | SL200510ALU | db | 1 | 5186
6672005376 | Hager SL200510BUCH Padlószegélycsatorna 20x50,bükk | Hager | SL200510BUCH | db | 1 | 5186
6672005377 | Hager SL200511 Padlószegélycsatorna alj 20x50,fekete | Hager | SL200511 | db | 1 | 1722
6672005378 | Hager SL2005121019 Padlószegélycsatorna fedél 20x50,bézs | Hager | SL2005121019 | db | 1 | 3756
6672005379 | Hager SL2005127030 Padlószegélycsatorna fedél 20x50,szürke | Hager | SL2005127030 | db | 1 | 1722
6672005380 | Hager SL2005128014 Padlószegélycsatorna fedél 20x50,barna | Hager | SL2005128014 | db | 1 | 1722
6672005381 | Hager SL2005129010 Padlószegélycsatorna fedél 20x50,tisztafehér | Hager | SL2005129010 | db | 1 | 1722
6672005382 | Hager SL200711 Padlószegélycsatorna alj 20x70,fekete | Hager | SL200711 | db | 1 | 2491
6672005383 | Hager SL2007129010 Padlószegélycsatorna fedél 20x70,tisztafehér | Hager | SL2007129010 | db | 1 | 2807
6672006882 | Hager SL200801 Padlószegély csatorna alsó rész | Hager | SL200801 | db | 1 | 4395
6672004305 | Hager SL200801LED Csatorna alj 80mm LED szalag beépítéséhez | Hager | SL200801LED | db | 1 | 1675
6672004306 | Hager SL20080259011 Csatorna fedél SL 20x80mm , LED szalag beépítéshez | Hager | SL20080259011 | db | 1 | 1407
6672004307 | Hager SL2008025D1 Csatorna fedél SL 80mm LED szalag beépítéshez,fekete | Hager | SL2008025D1 | db | 1 | 6027
6672005696 | Hager SL200809019010 Szerelvénydoboz univ.kialakítással, sülly.készülékekhez, takarókerettel, fehér | Hager | SL200809019010 | db | 1 | 8879
6672005697 | Hager SL200809019011 Szerelvénydoboz univ.kialakítással, sülly.készülékekhez, takarókerettel, fekete | Hager | SL200809019011 | db | 1 | 8879
6672005698 | Hager SL20080901D1 Szerelvénydoboz univ.kialakítással, sülly.készülékekhez, takarókerettel, alu | Hager | SL20080901D1 | db | 1 | 14888
6672005699 | Hager SL20080901D2 Szerelvénydoboz univ.kialakítással, sülly.készülékekhez, takarókerettel,bükk | Hager | SL20080901D2 | db | 1 | 12061
6672005700 | Hager SL20080901D3 Szerelvénydoboz univ.kialakítással, sülly.készülékekhez, takarókerettel, juhar | Hager | SL20080901D3 | db | 1 | 10047
6672005701 | Hager SL20080901D4 Szerelvénydoboz univ.kialakítással, sülly.készülékekhez, takarókerettel, cseresznye | Hager | SL20080901D4 | db | 1 | 12061
6672005702 | Hager SL20080901D5 Szerelvénydoboz univ.kialakítással, sülly.készülékekhez, takarókerettel, tölgy | Hager | SL20080901D5 | db | 1 | 12061
6672005703 | Hager SL20080901D6 Szerelvénydoboz univ.kialakítással, sülly.készülékekhez, takarókerettel, sucuplra | Hager | SL20080901D6 | db | 1 | 12061
6672005704 | Hager SL200809329010 Szerelvénydoboz keret, PC/ABS h.mentes fehér | Hager | SL200809329010 | db | 1 | 4690
6672005705 | Hager SL200809329011 Szerelvénydoboz keret, PC/ABS h.mentes fekete | Hager | SL200809329011 | db | 1 | 4690
6672005706 | Hager SL20080932D1 Szerelvénydoboz keret, PC/ABS h.mentes alu | Hager | SL20080932D1 | db | 1 | 10386
6672005707 | Hager SL20080932D2 Szerelvénydoboz keret, PC/ABS h.mentes bükk | Hager | SL20080932D2 | db | 1 | 8375
6672005708 | Hager SL20080932D3 Szerelvénydoboz keret, PC/ABS h.mentes juhar | Hager | SL20080932D3 | db | 1 | 8375
6672005709 | Hager SL20080932D4 Szerelvénydoboz keret, PC/ABS h.mentes cseresznye | Hager | SL20080932D4 | db | 1 | 8375
6672005710 | Hager SL20080932D5 Szerelvénydoboz keret, PC/ABS h.mentes tölgy | Hager | SL20080932D5 | db | 1 | 8375
6672005711 | Hager SL20080932D6 Szerelvénydoboz keret, PC/ABS h.mentes sucuplra | Hager | SL20080932D6 | db | 1 | 8375
6672005712 | Hager SL200809489010 Szerelvénydoboz átmenő antenna -csatlakozóval, fehér | Hager | SL200809489010 | db | 1 | 18091
6672005713 | Hager SL200809489011 Szerelvénydoboz átmenő antenna -csatlakozóval, fekete | Hager | SL200809489011 | db | 1 | 18091
6672005714 | Hager SL20080948D1 Szerelvénydoboz átmenő antenna -csatlakozóval,alu | Hager | SL20080948D1 | db | 1 | 20436
6672005715 | Hager SL200809499010 Szerelvénydoboz, végzáró antenna - csatlakozóval fehér | Hager | SL200809499010 | db | 1 | 16751
6672005716 | Hager SL200809499011 Szerelvénydoboz, végzáró antenna - csatlakozóval fekete | Hager | SL200809499011 | db | 1 | 16751
6672005717 | Hager SL20080949D1 Szerelvénydoboz, végzáró antenna - csatlakozóval alu | Hager | SL20080949D1 | db | 1 | 17421
6672005718 | Hager SL200809LED9011 Szerelvénydoboz 30W-os LED trafóval 6m fekete | Hager | SL200809LED9011 | db | 1 | 57288
6672005719 | Hager SL200809LEDD1 Szerelvénydoboz 30W-os LED trafóval 6m alu | Hager | SL200809LEDD1 | db | 1 | 57288
6672005688 | Hager SL20080M9010 Szerelési doboz SL20x80 | Hager | SL20080M9010 | db | 1 | 2194
6672005869 | Hager SLA180750ELN Taposócsatorna,PVC és alu 18x75 eloszált | Hager | SLA180750ELN | db | 1 | 9716
6672003949 | Hager SM002 Ajtóbeépítő készlet mérőkhöz | Hager | SM002 | db | 1 | 10599
6672003130 | Hager SM005 Analóg ampermérő, 1 fázisú, direktmérés, 0-5A, moduláris | Hager | SM005 | db | 1 | 46568
6672003131 | Hager SM015 Analóg ampermérő, 1 fázisú, direktmérés, 0-15A, moduláris | Hager | SM015 | db | 1 | 46568
6672003132 | Hager SM020 Digitális ampermérő, 1 fázisú, direktmérés, 0-20A, moduláris | Hager | SM020 | db | 1 | 148272
6672003133 | Hager SM030 Analóg ampermérő, 1 fázisú, direktmérés, 0-30A, moduláris | Hager | SM030 | db | 1 | 50809
6672003134 | Hager SM050 Analóg ampermérő, 1 fázisú, áramváltós mérés, 50A-ig, moduláris | Hager | SM050 | db | 1 | 50809
6672003135 | Hager SM100 Analóg ampermérő, 1 fázisú, áramváltós mérés, 100A-ig, moduláris | Hager | SM100 | db | 1 | 50809
6672005265 | Hager SM101C Multiméter, 3 fázis, áramváltós, RS-485 | Hager | SM101C | db | 1 | 266797
6672003136 | Hager SM101E Digitális multiméter, moduláris, 3 fázisú, V, A, Hz, W, var, cosFI | Hager | SM101E | db | 1 | 245019
6672003137 | Hager SM102E Multiméter ajtóra, pillanat és maximum értékek mérése | Hager | SM102E | db | 1 | 219066
6672003138 | Hager SM103E Multiméter ajtóra, pillanat, maximum és átlagértékek mérése | Hager | SM103E | db | 1 | 319937
6672003139 | Hager SM150 Analóg ampermérő, 1 fázisú, áramváltós mérés, 150A-ig, moduláris | Hager | SM150 | db | 1 | 50809
6672003140 | Hager SM151 Digitális ampermérő, 1 fázisú, áramváltós mérés, 150A-ig, moduláris | Hager | SM151 | db | 1 | 127085
6672003141 | Hager SM200 Impulzus kimeneti modul, SM102E-hez, 1 konfigurálható kimenettel | Hager | SM200 | db | 1 | 55300
6672003142 | Hager SM201 Impulzus kimeneti modul, SM103E-hez, 2 konfigurálható kimenettel | Hager | SM201 | db | 1 | 74933
6672003143 | Hager SM202 Be/kimeneti modul, SM103E-hez | Hager | SM202 | db | 1 | 123608
6672003144 | Hager SM203 Analóg kimeneti modul, 2 db mérésre konfigurálható kimenet, SM103E-hez | Hager | SM203 | db | 1 | 94332
6672005235 | Hager SM204 Memóriamodul sm103e-hez | Hager | SM204 | db | 1 | 299690
6672005773 | Hager SM205 T hőmérséklet mérő modul sm103e-hez | Hager | SM205 | db | 1 | 179083
6672005643 | Hager SM211 RS485 modul Jbus/modbus sm103e-hez | Hager | SM211 | db | 1 | 142535
6672004458 | Hager SM213 Ethernet modul Jbus/modbus sm103e-hez | Hager | SM213 | db | 1 | 274106
6672004457 | Hager SM214 Ethernet + RS485 modul Jbus/modbus sm103e-hez | Hager | SM214 | db | 1 | 482427
6672003145 | Hager SM250 Analóg ampermérő, 1 fázisú, áramváltós mérés, 250A-ig, moduláris | Hager | SM250 | db | 1 | 50809
6672003146 | Hager SM400 Analóg ampermérő, 1 fázisú, áramváltós mérés, 400A-ig, moduláris | Hager | SM400 | db | 1 | 50809
6672003147 | Hager SM401 Digitális ampermérő, 1 fázisú, áramváltós mérés, 400A-ig, moduláris | Hager | SM401 | db | 1 | 127085
6672003148 | Hager SM500 Analóg voltmérő, 1 fázisú, moduláris | Hager | SM500 | db | 1 | 50809
6672003149 | Hager SM501 Digitális voltmérő, 1 fázisú, moduláris | Hager | SM501 | db | 1 | 127085
6672003150 | Hager SM600 Analóg ampermérő, 1 fázisú, áramváltós mérés, 600A-ig, moduláris | Hager | SM600 | db | 1 | 50809
6672003151 | Hager SM601 Digitális ampermérő, 1 fázisú, áramváltós mérés, 600A-ig, moduláris | Hager | SM601 | db | 1 | 127085
6672006447 | Hager SMC120R Ellenállás 120Ohm | Hager | SMC120R | db | 1 | 5237
6672003152 | Hager SN010 Dugalj, 16A, 250V, háztartási, moduláris, olasz kivitel | Hager | SN010 | db | 1 | 3568
6672003153 | Hager SN016 Dugalj, 16A, 250V, háztartási, moduláris | Hager | SN016 | db | 1 | 3884
6672004385 | Hager SN017 Dugalj csapfedéllel 16A 3.5 modul | Hager | SN017 | db | 1 | 10233
6672003156 | Hager SP120 Túlfesz. levezető, B oszt. (1. fokozat), 1P, 50kA, tokozott | Hager | SP120 | db | 1 | 77391
6672003157 | Hager SP150 Túlfesz. levezető, B oszt. (1. fokozat), 1P, 50kA, TT, tokozott | Hager | SP150 | db | 1 | 85544
6672003159 | Hager SP320 Túlfesz. levezető, B oszt. (1. fokozat), 3P, 100kA, tokozott | Hager | SP320 | db | 1 | 203789
6672006883 | Hager SPA800 Túlfesz. levezető, B+C 3P, cser.betétes, 75kA, TNC, távjelzős | Hager | SPA800 | db | 1 | 376446
6672006884 | Hager SPA801 Túlfesz. levezető, B+C 3P, cser.betétes, 100kA, TN-S/TT, távjelzős | Hager | SPA801 | db | 1 | 508027
6672006885 | Hager SPA911 B+C Túlfesz. Levezető 2P. Dugaszolható, állapotjelző, távjelzős, 1,5kV,25kA, TN-S/TT (ÚJDONSÁG) | Hager | SPA911 | db | 1 | 76421
6672006886 | Hager SPA930 B+C Túlfesz. levezető 3P. Dugaszolható, állapotjelző, távjelzős, 1,5kV, 37,5kA, TNC (4,5modul) (ÚJDONSÁG) | Hager | SPA930 | db | 1 | 121403
6672006860 | Hager SPA931 B+C Túlfesz. levezető 4P 12,5kA | Hager | SPA931 | db | 1 | 124688
6672006887 | Hager SPB115 Túlfesz. levezető, II típus (C ) 1P,cser.betétes, 40kA, 1,25kV,TNC, távjelző, állapotjelző (ÚJDONSÁG) | Hager | SPB115 | db | 1 | 18042
6672006888 | Hager SPB215 Túlfesz. levezető, II típus (C) 2P, cser.betétes, 40kA, 1,25kV, TT/TNS, távjelző (ÚJDONSÁG) | Hager | SPB215 | db | 1 | 56050
6672006889 | Hager SPB315 Túlfesz. levezető, II típus (C) 3P, cser.betétes, 40kA, 1,25kV, TNC, távjelzős, állapotjelző (ÚJDONSÁG) | Hager | SPB315 | db | 1 | 66857
6672006890 | Hager SPB413 Túlfesz. levezető, II típus (C osztály) 4P, cser.betétes, 40kA, 1,25kV, TT/TNS (ÚJDONSÁG) | Hager | SPB413 | db | 1 | 66857
6672006891 | Hager SPB415 Túlfesz. levezető, II típus (C) 4P, cser.betétes, 40kA, 1,25kV, TT/TNS, távjelző (ÚJDONSÁG) | Hager | SPB415 | db | 1 | 111233
6672003163 | Hager SPN013 Túlfesz. levezető tartalék betét, C oszt., 40kA, 440V, 2kV védelmi szint | Hager | SPN013 | db | 1 | 32437
6672003164 | Hager SPN015 Túlfesz. levezető tartalék betét, C oszt., 40kA, 275V, 1,25kV védelmi szint | Hager | SPN015 | db | 1 | 31746
6672003165 | Hager SPN018 Túlfesz. levezető tartalék betét, C oszt., 40kA, 255V, 1,5kV védelmi szint | Hager | SPN018 | db | 1 | 60312
6672004270 | Hager SPN023N Betét SPN203n-hez | Hager | SPN023N | db | 1 | 37391
6672004271 | Hager SPN043N Betét SPN403n-hez | Hager | SPN043N | db | 1 | 65804
6672003166 | Hager SPN080 Túlfesz. levezető tartalék betét, B+C, SPN800-801(R)-hez, 25kA | Hager | SPN080 | db | 1 | 137471
6672003167 | Hager SPN080N Túlfesz. levezető tartalék betét, B+C, SPN802(R)-hez, 25kA | Hager | SPN080N | db | 1 | 168956
6672003168 | Hager SPN090 Cserélhető betét. 12,5kA. SPN9xx sorozathoz. | Hager | SPN090 | db | 1 | 30758
6672003169 | Hager SPN113 Túlfesz. levezető, C oszt., 1P, dugaszolható, 40kA, 2kV, IT, táv- és állapotjelző | Hager | SPN113 | db | 1 | 49650
6672003170 | Hager SPN115 Túlfesz. levezető, C oszt., 1P, dugaszolható, 40kA, 1,5kV, TNS, állapotjelző | Hager | SPN115 | db | 1 | 18042
6672003171 | Hager SPN117 Túlfesz. levezető, C oszt., 1P, dugaszolható, 40kA, 1,25kV, TNS, táv- és állapotjelző | Hager | SPN117 | db | 1 | 50716
6672003172 | Hager SPN118 Túlfesz. levezető, C oszt., 1P, dugaszolható, 40kA, 1,5kV, TT, állapotjelző | Hager | SPN118 | db | 1 | 46858
6672005957 | Hager SPN203N Túlfesz. levezető, D oszt., 1P, dugaszolható | Hager | SPN203N | db | 1 | 44705
6672003173 | Hager SPN315 Túlfesz. levezető, C oszt., 3P, dugaszolható, 40kA, 1,25kV, TNC, állapotjelző | Hager | SPN315 | db | 1 | 66858
6672003174 | Hager SPN317 Túlfesz. levezető, C oszt., 3P, dugaszolható, 40kA, 1,25kV, TNC, táv- és állapotjelző | Hager | SPN317 | db | 1 | 126889
6672003175 | Hager SPN415 Túlfesz. levezető, C oszt., 4P, dugaszolható, 40kA, 1,25kV, TNS, állapotjelző | Hager | SPN415 | db | 1 | 66858
6672003176 | Hager SPN417 Túlfesz. levezető, C oszt., 4P, dugaszolható, 40kA, 1,25kV, TNS, táv- és állapotjelző | Hager | SPN417 | db | 1 | 111234
6672003177 | Hager SPN418 Túlfesz. levezető, C oszt., 4P, dugaszolható, 40kA, 1,25kV, TT, állapotjelző | Hager | SPN418 | db | 1 | 160057
6672003178 | Hager SPN419 Túlfesz. levezető, C oszt., 4P, dugaszolható, 40kA, 1,25kV, TT, táv- és állapotjelző | Hager | SPN419 | db | 1 | 185858
6672003179 | Hager SPN513 Túlfesz. levezető, C oszt., 3P, dugaszolható, 40kA, 2kV, IT, állapotjelző | Hager | SPN513 | db | 1 | 101684
6672003180 | Hager SPN517 Túlfesz. levezető, C oszt., 3P, dugaszolható, 40kA, 2kV, TNS, táv- és állapotjelző | Hager | SPN517 | db | 1 | 124412
6672003181 | Hager SPN800 Túlfesz. levezető, B+C oszt., 3P, dugaszolható, 75kA, TNC, állapotjelző | Hager | SPN800 | db | 1 | 376446
6672003182 | Hager SPN800R Túlfesz. levezető, B+C oszt., 3P, dugaszolható, 75kA, TNC, táv- és állapotjelző | Hager | SPN800R | db | 1 | 376454
6672003183 | Hager SPN801 Túlfesz. levezető, B+C oszt., 4P, dugaszolható, 100kA, TNS, állapotjelző | Hager | SPN801 | db | 1 | 508028
6672003184 | Hager SPN801R Túlfesz. levezető, B+C oszt., 4P, dugaszolható, 100kA, TNS, táv- és állapotjelző | Hager | SPN801R | db | 1 | 526051
6672003185 | Hager SPN802 Túlfesz. levezető, B+C oszt., 4P, dugaszolható, 100kA, TT, állapotjelző | Hager | SPN802 | db | 1 | 547364
6672003186 | Hager SPN802R Túlfesz. levezető, B+C oszt., 4P, dugaszolható, 100kA, TT, táv- és állapotjelző | Hager | SPN802R | db | 1 | 547607
6672004139 | Hager SPN900 B+C Túlfesz. levezető 3P. Dugaszolható, állapotjelző, 1,5kV, 37,5kA, TNC (4,5modul) | Hager | SPN900 | db | 1 | 121404
6672004140 | Hager SPN900R B+C Túlfesz. levezető 3P. Dugaszolható, állapotjelző, távjelzős, 1,5kV, 37,5kA, TNC (4,5modul) | Hager | SPN900R | db | 1 | 132066
6672004141 | Hager SPN901 B+C Túlfesz. levezető 4P. Dugaszolható, állapotjelző, 1,5kV, 50kA, TNS (6modul) | Hager | SPN901 | db | 1 | 124688
6672004142 | Hager SPN901R B+C Túlfesz. levezető 4P. Dugaszolható, állapotjelző, távjelzős, 1,5kV, 50kA, TNS (6modul) | Hager | SPN901R | db | 1 | 157614
6672004143 | Hager SPN921 B+C Túlfesz. levezető 2P. Dugaszolható, állapotjelző, 1,5kV, 25kA, TNS (2modul) | Hager | SPN921 | db | 1 | 76421
6672004144 | Hager SPN921R B+C Túlfesz. levezető 2P. Dugaszolható, állapotjelző, távjelzős, 1,5kV, 25kA, TNS (2modul) | Hager | SPN921R | db | 1 | 83486
6672004039 | Hager SRA00505 Áramváltó, BG 213, 50/5 A, 1,5 VA, p.o: 1 | Hager | SRA00505 | db | 1 | 16559
6672004040 | Hager SRA00605 Áramváltó, BG 113, 60/5 A, 1 VA, p.o: 1 | Hager | SRA00605 | db | 1 | 18115
6672004041 | Hager SRA00755 Áramváltó, BG 113, 75/5 A, 1,5 VA, p.o: 1 | Hager | SRA00755 | db | 1 | 22321
6672004042 | Hager SRA01005 Áramváltó, BG 113, 100/5 A, 2,5 VA, p.o: 1 | Hager | SRA01005 | db | 1 | 17509
6672004043 | Hager SRA01255 Áramváltó, BG 113, 125/5 A, 2,5 VA, p.o: 1 | Hager | SRA01255 | db | 1 | 18806
6672004044 | Hager SRA01505 Áramváltó, BG 113, 150/5 A, 2,5 VA, p.o: 1 | Hager | SRA01505 | db | 1 | 14448
6672004045 | Hager SRA02005 Áramváltó, BG 113, 200/5 A, 2,5 VA, p.o: 1 | Hager | SRA02005 | db | 1 | 16022
6672004046 | Hager SRA02505 Áramváltó, BG 113, 250/5 A, 2,5 VA, p.o: 1 | Hager | SRA02505 | db | 1 | 16288
6672004047 | Hager SRB00605 Áramváltó, BG 115, 60/5 A, 1,5 VA, p.o: 1 | Hager | SRB00605 | db | 1 | 15837
6672004048 | Hager SRB00755 Áramváltó, BG 115, 75/5 A, 2,5 VA, p.o: 1 | Hager | SRB00755 | db | 1 | 20145
6672004049 | Hager SRC04005 Áramváltó, BG 113, 400/5 A, 5 VA, p.o: 1 | Hager | SRC04005 | db | 1 | 20830
6672004050 | Hager SRC06005 Áramváltó, BG 113, 600/5 A, 5 VA, p.o: 1 | Hager | SRC06005 | db | 1 | 16649
6672004051 | Hager SRD08005 Áramváltó, BG 613, 800/5 A, 5 VA, p.o: 1 | Hager | SRD08005 | db | 1 | 28066
6672004052 | Hager SRD10005 Áramváltó, BG 613, 1000/5 A, 5 VA, p.o: 1 | Hager | SRD10005 | db | 1 | 33137
6672004053 | Hager SRD15005 Áramváltó, BG 613, 1500/5 A, 5 VA, p.o: 1 | Hager | SRD15005 | db | 1 | 29388
6672004054 | Hager SRE10005 Áramváltó, BG 417.1, 1000/5 A, 5 VA, p.o: 1 | Hager | SRE10005 | db | 1 | 16446
6672004055 | Hager SRE12505 Áramváltó, BG 814, 1250/5 A, 15 VA, p.o: 1 | Hager | SRE12505 | db | 1 | 33835
6672004056 | Hager SRE16005 Áramváltó, BG 814, 1600/5 A, 15 VA, p.o: 1 | Hager | SRE16005 | db | 1 | 34710
6672004057 | Hager SRE20005 Áramváltó, BG 814, 2000/5 A, 15 VA, p.o: 1 | Hager | SRE20005 | db | 1 | 29656
6672004058 | Hager SRF12505 Áramváltó, BG 1034, 1250/5 A, 15 VA, p.o: 1 | Hager | SRF12505 | db | 1 | 18274
6672004059 | Hager SRF16005 Áramváltó, BG 1034, 1600/5 A, 30 VA, p.o: 1 | Hager | SRF16005 | db | 1 | 44903
6672004060 | Hager SRF20005 Áramváltó, BG 1034, 2000/5 A, 30 VA, p.o: 1 | Hager | SRF20005 | db | 1 | 45288
6672004061 | Hager SRF25005 Áramváltó, BG 1034, 2500/5 A, 30 VA, p.o: 1 | Hager | SRF25005 | db | 1 | 50659
6672004062 | Hager SRG30005 Áramváltó, BG 1254, 3000/5 A, 15 VA, p.o: 1 | Hager | SRG30005 | db | 1 | 62941
6672004063 | Hager SRG40005 Áramváltó, BG 1254, 4000/5 A, 15 VA, p.o: 1 | Hager | SRG40005 | db | 1 | 70234
6672004064 | Hager SRH30005 Áramváltó, BG 1274, 3000/5 A, 15 VA, p.o: 1 | Hager | SRH30005 | db | 1 | 62131
6672004065 | Hager SRH40005 Áramváltó, BG 1274, 4000/5 A, 15 VA, p.o: 1 | Hager | SRH40005 | db | 1 | 94412
6672004066 | Hager SRI03005 Áramváltó, BG 413, 300/5 A, 5 VA, p.o: 1 | Hager | SRI03005 | db | 1 | 20830
6672004067 | Hager SRI04005 Áramváltó, BG 413, 400/5 A, 5 VA, p.o: 1 | Hager | SRI04005 | db | 1 | 21876
6672004068 | Hager SRI06005 Áramváltó, BG 413, 600/5 A, 5 VA, p.o: 1 | Hager | SRI06005 | db | 1 | 26097
6672004069 | Hager SRJ06005 Áramváltó, BG 513, 600/5 A, 5 VA, p.o: 1 | Hager | SRJ06005 | db | 1 | 27632
6672004896 | Hager SRZH01 Kalapsín adapter áramváltókhoz | Hager | SRZH01 | db | 1 | 4728
6672004901 | Hager ST010 Kapocsfedél csengő-transzformátorhoz | Hager | ST010 | db | 1 | 731
6672004902 | Hager ST011 Kapocsfedél csengő-transzformátorhoz | Hager | ST011 | db | 1 | 1279
6672003195 | Hager ST301 Csengőtrafó, 1P, 230V - 8V/0,5A ill. 12V/0,33A AC | Hager | ST301 | db | 1 | 12544
6672003196 | Hager ST303 Csengőtrafó, 1P, 230V - 8V/1A ill. 12V/0,67A AC | Hager | ST303 | db | 1 | 17223
6672004330 | Hager ST303N Csengőtrafó,2 M 230V 8V 8 VA | Hager | ST303N | db | 1 | 16446
6672003197 | Hager ST305 Csengőtrafó, 1P, 230V - 8V/2A ill. 12V/1,33A AC | Hager | ST305 | db | 1 | 19731
6672003198 | Hager ST312 Biztonsági trafó, 1P, 230V - 12V/2,08A ill. 24V/1,04A AC | Hager | ST312 | db | 1 | 34480
6672003199 | Hager ST313 Biztonsági trafó, 1P, 230V - 12V/1,33A ill. 24V/0,67A AC | Hager | ST313 | db | 1 | 30217
6672003200 | Hager ST314 Biztonsági trafó, 1P, 230V - 12V/3,33A ill. 24V/1,67A AC | Hager | ST314 | db | 1 | 40101
6672003201 | Hager ST315 Biztonsági trafó, 1P, 230V - 12V/5,25A ill. 24V/2,63A AC | Hager | ST315 | db | 1 | 67784
6672005186 | Hager ST320 Leválasztó trafó 230V 12V 18VA | Hager | ST320 | db | 1 | 19005
6672003202 | Hager SU212 Csengő 8-12V, 0,33A | Hager | SU212 | db | 1 | 7014
6672003203 | Hager SU213 Csengő 230V, 0,03A | Hager | SU213 | db | 1 | 6940
6672003204 | Hager SU214 Berregő 8-12V, 0,33A | Hager | SU214 | db | 1 | 6144
6672003205 | Hager SU215 Berregő 230V, 0,03A | Hager | SU215 | db | 1 | 8452
6672003206 | Hager SVN121 Jelzőlámpa, zöld LED-del, 230V AC, moduláris, 1M | Hager | SVN121 | db | 1 | 4265
6672003207 | Hager SVN122 Jelzőlámpa, piros LED-del, 230V AC, moduláris, 1M | Hager | SVN122 | db | 1 | 4384
6672003208 | Hager SVN123 Jelzőlámpa, narancs LED-del, 230V AC, moduláris, 1M | Hager | SVN123 | db | 1 | 4384
6672003209 | Hager SVN124 Jelzőlámpa, kék LED-del, 230V AC, moduláris, 1M | Hager | SVN124 | db | 1 | 4384
6672003210 | Hager SVN125 Jelzőlámpa, színtelen LED-del, 230V AC, moduláris, 1M | Hager | SVN125 | db | 1 | 4558
6672003211 | Hager SVN126 Jelzőlámpa, zöld és piros LED-del, 230V AC, moduláris, 1M | Hager | SVN126 | db | 1 | 7143
6672003212 | Hager SVN127 Jelzőlámpa, 3db piros LED-del, 230V AC, moduláris, 1M | Hager | SVN127 | db | 1 | 6254
6672003213 | Hager SVN131 Jelzőlámpa, zöld LED-del, 12/48V AC, moduláris, 1M | Hager | SVN131 | db | 1 | 8675
6672003214 | Hager SVN132 Jelzőlámpa, piros LED-del, 12/48V AC, moduláris, 1M | Hager | SVN132 | db | 1 | 8675
6672004770 | Hager SVN133 Jelzőlámpa, narancs LED-del, 12/48V AC, moduláris, 1M | Hager | SVN133 | db | 1 | 8675
6672004771 | Hager SVN134 Jelzőlámpa, kék LED-del, 12/48V AC, moduláris, 1M | Hager | SVN134 | db | 1 | 8675
6672003215 | Hager SVN135 JELZŐLÁMPA SVN135 | Hager | SVN135 | db | 1 | 6854
6672003216 | Hager SVN311 Nyomógomb, 1Z, 16A, moduláris, 1M | Hager | SVN311 | db | 1 | 6660
6672003217 | Hager SVN312 Nyomókapcsoló, 1Z, 16A, moduláris, 1M | Hager | SVN312 | db | 1 | 7211
6672003218 | Hager SVN321 Nyomógomb, 1NY, 16A, moduláris, 1M | Hager | SVN321 | db | 1 | 6925
6672003219 | Hager SVN322 Nyomókapcsoló, 1NY, 16A, moduláris, 1M | Hager | SVN322 | db | 1 | 7211
6672003220 | Hager SVN331 Nyomógomb, 2Z, 16A, moduláris, 1M | Hager | SVN331 | db | 1 | 6576
6672003221 | Hager SVN332 Nyomókapcsoló, 2Z, 16A, moduláris, 1M | Hager | SVN332 | db | 1 | 8105
6672003222 | Hager SVN341 Nyomógomb, 2NY, 16A, moduláris, 1M | Hager | SVN341 | db | 1 | 7211
6672003223 | Hager SVN342 Nyomókapcsoló, 2NY, 16A, moduláris, 1M | Hager | SVN342 | db | 1 | 8105
6672003224 | Hager SVN351 Nyomógomb, 1Z+1NY, 16A, moduláris, 1M | Hager | SVN351 | db | 1 | 6612
6672003225 | Hager SVN352 Nyomókapcsoló, 1Z+1NY, 16A, moduláris, 1M | Hager | SVN352 | db | 1 | 9245
6672003226 | Hager SVN371 Nyomógomb, 2Z, 16A, 2 nyomógombbal, moduláris, 1M | Hager | SVN371 | db | 1 | 8105
6672003227 | Hager SVN391 Nyomógomb, 1Z+1NY, 16A, 2 nyomógombbal, moduláris, 1M | Hager | SVN391 | db | 1 | 8105
6672003228 | Hager SVN411 Nyomógomb, 1Z, 16A, 230V AC, zöld LED-del, moduláris, 1M | Hager | SVN411 | db | 1 | 8515
6672003229 | Hager SVN413 Nyomókapcsoló, 1Z, 16A, 230V AC, zöld jelzőlámpával, moduláris, 1M | Hager | SVN413 | db | 1 | 9245
6672003230 | Hager SVN422 Nyomógomb, 1NY, 16A, 230V AC, piros LED-del, moduláris, 1M | Hager | SVN422 | db | 1 | 8581
6672003231 | Hager SVN432 Nyomógomb, 2Z, 16A, 230V AC, piros LED-del, moduláris, 1M | Hager | SVN432 | db | 1 | 10580
6672003232 | Hager SVN433 Nyomókapcsoló, 2Z, 16A, 230V AC, zöld jelzőlámpával, moduláris, 1M | Hager | SVN433 | db | 1 | 10580
6672003233 | Hager SVN441 Nyomógomb, 2NY, 16A, 230V AC, zöld LED-del, moduláris, 1M | Hager | SVN441 | db | 1 | 10580
6672003234 | Hager SVN452 Nyomógomb, 1Z+1NY, 16A, 230V AC, piros LED-del, moduláris, 1M | Hager | SVN452 | db | 1 | 10580
6672005344 | Hager SVN461 Nyomógomb 2Z, zöld jelzőlámpával, 16A 12/48V 1 M | Hager | SVN461 | db | 1 | 3254
6672005345 | Hager SVN462 Nyomógomb 2Z, zöld jelzőlámpával, 16A 12/48V 1 M | Hager | SVN462 | db | 1 | 3254
6672003235 | Hager SVN463 Nyomókapcsoló,2NO,zöld 12/48V SVN463 | Hager | SVN463 | db | 1 | 3473
6672005346 | Hager SVN464 Nyomókapcsoló, 2Z piros jelzőlámpával, 16A, moduláris, 1M | Hager | SVN464 | db | 1 | 3185
6672003239 | Hager TE360 KNX direkt fogyasztásmérő, 100A, 1% | Hager | TE360 | db | 1 | 337668
6672003240 | Hager TE370 KNX áramváltós fogyasztásmérő, 5A, 1% | Hager | TE370 | db | 1 | 305619
6672003241 | Hager TG008 KNX bus sorkapocs, fekete/piros, 2x4 kábel részére | Hager | TG008 | db | 1 | 1047
6672003242 | Hager TG018 KNX Bus kábel - 100fm, Y(ST)Y 2x2x0,8mm2, 4kV | Hager | TG018 | db | 1 | 29640
6672003243 | Hager TG019 KNX Bus kábel - 500fm, Y(ST)Y 2x2x0,8mm2, 4kV | Hager | TG019 | db | 1 | 121325
6672006448 | Hager TG025 KNX Összekötő kapocs, 2P | Hager | TG025 | db | 1 | 770
6672003244 | Hager TG029 KNX túlfeszültséglevezető, 2P | Hager | TG029 | db | 1 | 56576
6672003245 | Hager TG053A KNX időjárásállomás | Hager | TG053A | db | 1 | 900771
6672005865 | Hager TGA200 Tápegység 24V DC 1A | Hager | TGA200 | db | 1 | 73095
6672003280 | Hager UC001 Quadro 160A szakaszoló kapcsoló beépítő készlet 300x600mm | Hager | UC001 | db | 1 | 39492
6672003281 | Hager UC003 Quadro 250-400A szakaszoló kapcsoló beépítő készlet 300x600mm | Hager | UC003 | db | 1 | 40108
6672003282 | Hager UC005 Quadro 630A szakaszoló kapcsoló beépítő készlet 600x600mm | Hager | UC005 | db | 1 | 51469
6672003283 | Hager UC008 Quadro 160A szakaszoló kapcsoló beépítő készlet 300x350mm | Hager | UC008 | db | 1 | 37082
6672003284 | Hager UC009 Quadro 250-400A szakaszoló kapcsoló beépítő készlet 300x350mm | Hager | UC009 | db | 1 | 37604
6672003286 | Hager UC010H Quadro x160 kompakt kész. függ. beépítő készlet 300x350mm, I.é.v.oszt. | Hager | UC010H | db | 1 | 23954
6672003287 | Hager UC011H Quadro x160 kompakt kész. függ. beépítő készlet 300x600mm, I.é.v.oszt. | Hager | UC011H | db | 1 | 25813
6672003288 | Hager UC012H Quadro x160 kompakt kész. függ. beépítő készlet 300x800mm, I.é.v.oszt. | Hager | UC012H | db | 1 | 32135
6672003289 | Hager UC013H Quadro x160 kompakt kész. vízsz. beépítő készlet 150x600mm, I.é.v.oszt. | Hager | UC013H | db | 1 | 24025
6672003290 | Hager UC014H Quadro x160 kompakt kész. vízsz. beépítő készlet 150x800mm, I.é.v.oszt. | Hager | UC014H | db | 1 | 25291
6672003291 | Hager UC020H Quadro x/h250 kompakt kész. függ. beépítő készlet 300x350mm, I.é.v.oszt. | Hager | UC020H | db | 1 | 23209
6672003292 | Hager UC021H Quadro x/h250 kompakt kész. függ. beépítő készlet 300x600mm, I.é.v.oszt. | Hager | UC021H | db | 1 | 45684
6672003293 | Hager UC022H Quadro x/h250 kompakt kész. függ. beépítő készlet 300x800mm, I.é.v.oszt. | Hager | UC022H | db | 1 | 59236
6672003294 | Hager UC023H Quadro x/h250 kompakt kész. függ. beépítő készlet 400x600mm, I.é.v.oszt. | Hager | UC023H | db | 1 | 28229
6672003295 | Hager UC024H Quadro x/h250 kompakt kész. függ. beépítő készlet 400x800mm, I.é.v.oszt. | Hager | UC024H | db | 1 | 68728
6672003296 | Hager UC030H Quadro x/h250 kompakt kész. függ. beépítő készlet 400x350mm, I.é.v.oszt. | Hager | UC030H | db | 1 | 39160
6672003297 | Hager UC050H Quadro h1000 kompakt kész. függ. beépítő készlet 600x600mm, I.é.v.oszt. | Hager | UC050H | db | 1 | 57478
6672003298 | Hager UC051H Quadro h1000 kompakt kész. függ. beépítő készlet 600x800mm, I.é.v.oszt. | Hager | UC051H | db | 1 | 29625
6672003299 | Hager UC054H Quadro h1000 kompakt kész. vízsz. beépítő készlet 400x600mm, I.é.v.oszt. | Hager | UC054H | db | 1 | 38937
6672003300 | Hager UC055H Quadro h1000 kompakt kész. vízsz. beépítő készlet 400x800mm, I.é.v.oszt. | Hager | UC055H | db | 1 | 54410
6672003301 | Hager UC060H Quadro h1600 kompakt kész. függ. beépítő készlet 600x600mm, I.é.v.oszt. | Hager | UC060H | db | 1 | 159163
6672003302 | Hager UC061H Quadro h1600 kompakt kész. függ. beépítő készlet 600x800mm, I.é.v.oszt. | Hager | UC061H | db | 1 | 173609
6672006449 | Hager UC062AR Légmegszakító beépítő készlet | Hager | UC062AR | db | 1 | 73309
6672006450 | Hager UC082AR Légmegszakító beépítő kézszlet | Hager | UC082AR | db | 1 | 119449
6672006451 | Hager UC083AR Légmegszakító beépítő kézszlet. | Hager | UC083AR | db | 1 | 194158
6672003303 | Hager UC090 Quadro beépítő készlet 2db LT052 részére, 300x600mm, I.é.v.oszt. | Hager | UC090 | db | 1 | 30178
6672003304 | Hager UC091 Quadro beépítő készlet 3db LT052 részére, 300x600mm, I.é.v.oszt. | Hager | UC091 | db | 1 | 32465
6672003305 | Hager UC092 Quadro beépítő készlet 2db LT150 részére, 400x600mm, I.é.v.oszt. | Hager | UC092 | db | 1 | 42723
6672003306 | Hager UC093 Quadro beépítő készlet 2db LT250 részére, 400x600mm, I.é.v.oszt. | Hager | UC093 | db | 1 | 39022
6672003307 | Hager UC127H Quadro x/h250 kompakt kész. vízsz.beépítő készlet 200x600mm, I.é.v.oszt. | Hager | UC127H | db | 1 | 46459
6672003308 | Hager UC128H Quadro x/h250 kompakt kész. vízsz.beépítő készlet 200x800mm, I.é.v.oszt. | Hager | UC128H | db | 1 | 43884
6672003309 | Hager UC140H Quadro h630 kompakt kész. függ. beépítő készlet 400x350mm, I.é.v.oszt. | Hager | UC140H | db | 1 | 58495
6672003310 | Hager UC141H Quadro h630 kompakt kész. függ. beépítő készlet 400x600mm, I.é.v.oszt. | Hager | UC141H | db | 1 | 71366
6672003311 | Hager UC142H Quadro h630 kompakt kész. függ. beépítő készlet 400x800mm, I.é.v.oszt. | Hager | UC142H | db | 1 | 74891
6672003312 | Hager UC144H Quadro h630 kompakt kész. függ. beépítő készlet 600x350mm, I.é.v.oszt. | Hager | UC144H | db | 1 | 75929
6672003313 | Hager UC145H Quadro h630 kompakt kész. függ. beépítő készlet 600x600mm, I.é.v.oszt. | Hager | UC145H | db | 1 | 85828
6672003314 | Hager UC146H Quadro h630 kompakt kész. függ. beépítő készlet 600x800mm, I.é.v.oszt. | Hager | UC146H | db | 1 | 103906
6672003315 | Hager UC147H Quadro h630 kompakt kész. vízsz.beépítő készlet 200x600mm, I.é.v.oszt. | Hager | UC147H | db | 1 | 50030
6672003316 | Hager UC148H Quadro h630 kompakt kész. vízsz.beépítő készlet 200x800mm, I.é.v.oszt. | Hager | UC148H | db | 1 | 52242
6672003317 | Hager UC200 Quadro moduláris készülék beép. készlet, 10M, 150x350mm | Hager | UC200 | db | 1 | 9094
6672003318 | Hager UC201 Quadro moduláris készülék beép. készlet, 24M, 150x600mm | Hager | UC201 | db | 1 | 9940
6672003319 | Hager UC203 Quadro moduláris készülék beép. készlet, 36M, 150x800mm | Hager | UC203 | db | 1 | 13197
6672003320 | Hager UC205 Quadro moduláris készülék beép. készlet, 24M, 200x600mm | Hager | UC205 | db | 1 | 10047
6672003321 | Hager UC207 Quadro moduláris készülék beép. készlet, 36M, 200x800mm | Hager | UC207 | db | 1 | 12855
6672003322 | Hager UC209 Quadro sorkapocs beépítő készlet maszkkal, 22M, 150x600mm | Hager | UC209 | db | 1 | 9473
6672003323 | Hager UC220 Quadro teli maszk 75x350mm | Hager | UC220 | db | 1 | 8333
6672003324 | Hager UC221 Quadro teli maszk 50x350mm | Hager | UC221 | db | 1 | 7954
6672003325 | Hager UC222 Quadro teli maszk 150x350mm | Hager | UC222 | db | 1 | 5682
6672003326 | Hager UC223 Quadro teli maszk 200x350mm | Hager | UC223 | db | 1 | 6060
6672003327 | Hager UC224 Quadro teli maszk 300x350mm | Hager | UC224 | db | 1 | 5301
6672003328 | Hager UC225 Quadro teli maszk 400x350mm | Hager | UC225 | db | 1 | 7428
6672003329 | Hager UC226 Quadro teli maszk 600x350mm | Hager | UC226 | db | 1 | 8082
6672003330 | Hager UC227 Quadro teli maszk 800x350mm | Hager | UC227 | db | 1 | 11745
6672003331 | Hager UC230 Quadro teli maszk 75x600mm | Hager | UC230 | db | 1 | 9473
6672003332 | Hager UC231 Quadro teli maszk 50x600mm | Hager | UC231 | db | 1 | 9094
6672003333 | Hager UC232 Quadro teli maszk 150x600mm | Hager | UC232 | db | 1 | 6022
6672003334 | Hager UC233 Quadro teli maszk 200x600mm | Hager | UC233 | db | 1 | 6546
6672003335 | Hager UC234 Quadro teli maszk 300x600mm | Hager | UC234 | db | 1 | 7219
6672003336 | Hager UC235 Quadro teli maszk 400x600mm | Hager | UC235 | db | 1 | 11024
6672003337 | Hager UC236 Quadro teli maszk 600x600mm | Hager | UC236 | db | 1 | 12898
6672003338 | Hager UC237 Quadro teli maszk 800x600mm | Hager | UC237 | db | 1 | 24624
6672003339 | Hager UC239 Quadro teli maszk 100x600mm | Hager | UC239 | db | 1 | 7575
6672003340 | Hager UC240 Quadro teli maszk 75x800mm | Hager | UC240 | db | 1 | 7954
6672003341 | Hager UC241 Quadro teli maszk 50x800mm | Hager | UC241 | db | 1 | 7575
6672003342 | Hager UC242 Quadro teli maszk 150x800mm | Hager | UC242 | db | 1 | 7456
6672003343 | Hager UC243 Quadro teli maszk 200x800mm | Hager | UC243 | db | 1 | 7813
6672003344 | Hager UC244 Quadro teli maszk 300x800mm | Hager | UC244 | db | 1 | 10988
6672003345 | Hager UC245 Quadro teli maszk 400x800mm | Hager | UC245 | db | 1 | 12289
6672003346 | Hager UC246 Quadro teli maszk 600x800mm | Hager | UC246 | db | 1 | 14162
6672003347 | Hager UC247 Quadro teli maszk 800x800mm | Hager | UC247 | db | 1 | 23487
6672003348 | Hager UC249 Quadro teli maszk 100x800mm | Hager | UC249 | db | 1 | 7954
6672003349 | Hager UC268 Quadro 2db zsanér maszkokhoz | Hager | UC268 | db | 1 | 2297
6672003350 | Hager UC270 Quadro 800-1600A szakaszoló kapcsoló beépítő készlet 600x600mm | Hager | UC270 | db | 1 | 74093
6672003351 | Hager UC271 Quadro 800-1600A szakaszoló kapcsoló beépítő készlet 600x800mm | Hager | UC271 | db | 1 | 79164
6672003352 | Hager UC288 Quadro univerzális kereszttartó, 185mm széles, pl. kábelek rögzítéséhez | Hager | UC288 | db | 1 | 6378
6672003353 | Hager UC289 Quadro univerzális kereszttartó, 500mm széles, pl. kábelek rögzítéséhez | Hager | UC289 | db | 1 | 8061
6672003354 | Hager UC291 Quadro univerzális kereszttartó, 700mm széles, pl. kábelek rögzítéséhez | Hager | UC291 | db | 1 | 25030
6672003355 | Hager UC321HM Quadro x/h250 motoros komp. kész. függ. beépítő készlet 300x600mm, II.é.v.oszt. | Hager | UC321HM | db | 1 | 48351
6672003356 | Hager UC322HM Quadro x/h250 motoros komp. kész. függ. beépítő készlet 300x800mm, II.é.v.oszt. | Hager | UC322HM | db | 1 | 65539
6672005623 | Hager UC330H Quadro béepítő készlet, x250 kompakt megszakítóhoz 400x350 II.é.v.oszt | Hager | UC330H | db | 1 | 44669
6672005602 | Hager UC331S Quadro beépítő készlet, Hixxx kézi átkapcsolóhoz125-400A 300x600 | Hager | UC331S | db | 1 | 44669
6672005603 | Hager UC332S Quadro beépítő készlet, Hixxx kézi átkapcsolóhoz125-400A 300x800 | Hager | UC332S | db | 1 | 44669
6672005604 | Hager UC335S Quadro beépítő készlet, Hixxx kézi átkapcsolóhoz 630A 300x600 | Hager | UC335S | db | 1 | 44669
6672005605 | Hager UC336S Quadro beépítő készlet, Hixxx kézi átkapcsolóhoz 630A 300x800 | Hager | UC336S | db | 1 | 44669
6672005606 | Hager UC337S Quadro beépítő készlet, Hixxx kézi átkapcsolóhoz 800-1250 A 600x600 | Hager | UC337S | db | 1 | 44669
6672005607 | Hager UC338S Quadro beépítő készlet, Hixxx kézi átkapcsolóhoz 800-1600 A 600x800 | Hager | UC338S | db | 1 | 44669
6672005608 | Hager UC350H Quadro beépítő készlet h1000 LSI komp.megszakítóhoz vízszints beép direkt hajtás | Hager | UC350H | db | 1 | 56649
6672003357 | Hager UC350HM Quadro h1000 motoros komp. kész. függ. beépítő készlet 600x600mm, II.é.v.oszt. | Hager | UC350HM | db | 1 | 60585
6672005609 | Hager UC351H Quadro beépítő készlet h1000 LSI komp.megszakítóhoz függőleges beép. Motoros hajtás | Hager | UC351H | db | 1 | 69075
6672003358 | Hager UC351HM Quadro h1000 motoros komp. kész. függ. beépítő készlet 600x800mm, II.é.v.oszt. | Hager | UC351HM | db | 1 | 54170
6672005624 | Hager UC352H Quadro h1000 motoros komp. kész. függ. beépítő készlet 600x800mm, II.é.v.oszt. | Hager | UC352H | db | 1 | 54170
6672005625 | Hager UC352HM Quadro h1000 motoros komp. kész. függ. beépítő készlet 600x800mm, II.é.v.oszt. | Hager | UC352HM | db | 1 | 54170
6672005626 | Hager UC354H Quadro h1000 direkt hajtás vízszintes készülékbeépítés II.é.v.oszt. | Hager | UC354H | db | 1 | 54170
6672005627 | Hager UC355H Quadro h1000 direkt hajtás vízszintes készülékbeépítés II.é.v.oszt. | Hager | UC355H | db | 1 | 62131
6672005628 | Hager UC360H Quadro h1600 direkt hajtás függőleges készülékbeépítés II.é.v.oszt. | Hager | UC360H | db | 1 | 113297
6672003359 | Hager UC360HM Quadro h1600 motoros komp. kész. függ. beépítő készlet 600x600mm, II.é.v.oszt. | Hager | UC360HM | db | 1 | 167741
6672005610 | Hager UC361H Quadro beépítő készlet h1600 LSI komp. megszakító sorozathoz direkt hajtás, függőleges beép, 600mm magas, 800mm széles | Hager | UC361H | db | 1 | 116952
6672003360 | Hager UC361HM Quadro h1600 motoros komp. kész. függ. beépítő készlet 600x800mm, II.é.v.oszt. | Hager | UC361HM | db | 1 | 183024
6672005611 | Hager UC362H Quadro beépítő készlet h1600 LSI komp. megszakító sorozathoz direkt hajtás, függőleges beép. 2 készülék, 600mm magas, 800mm széles | Hager | UC362H | db | 1 | 183024
6672005612 | Hager UC362HM Quadro beépítő készlet h1600 LSI komp. megszakító sorozathoz motoros hajtás, függőleges beép. 2 készülék, 600mm magas, 800mm széles | Hager | UC362HM | db | 1 | 183024
6672005613 | Hager UC427H Quadro beépítő készlet h250 LSI komp.megszakító sorozathoz direkt hajtás,vízszintes 200mm magas, 600mm széles | Hager | UC427H | db | 1 | 44669
6672005614 | Hager UC428H Quadro beépítő készlet h250 LSI komp.megszakító sorozathoz direkt hajtás,vízszintes beép. 200mm magas, 800mm széles | Hager | UC428H | db | 1 | 44669
6672005615 | Hager UC440H Quadro beépítő készlet h630 LSI komp. megszakító sorozathoz direkt hajtás, függőleges beép. 400mm magas, 350mm széles | Hager | UC440H | db | 1 | 44669
6672005616 | Hager UC441H Quadro beépítő készlet h630 LSI komp. megszakító sorozathoz direkt hajtás, függőleges beép. 400mm magas, 600mm széles | Hager | UC441H | db | 1 | 44669
6672003361 | Hager UC441HM Quadro h630 motoros komp. kész. függ. beépítő készlet 400x600mm, II.é.v.oszt. | Hager | UC441HM | db | 1 | 60533
6672005617 | Hager UC442H Quadro beépítő készlet h630 LSI komp. megszakító sorozathoz direkt hajtás, függőleges beép. 400mm magas, 800mm széles | Hager | UC442H | db | 1 | 44669
6672003362 | Hager UC442HM Quadro h630 motoros komp. kész. függ. beépítő készlet 400x800mm, II.é.v.oszt. | Hager | UC442HM | db | 1 | 98330
6672005618 | Hager UC444H Quadro beépítő készlet h630 LSI komp. megszakító sorozathoz direkt hajtás, függőleges beép. 600mm magas, 350mm széles | Hager | UC444H | db | 1 | 98330
6672005619 | Hager UC445H Quadro beépítő készlet h630 LSI komp. megszakító sorozathoz direkt hajtás, függőleges beép. 600mm magas, 600mm széles | Hager | UC445H | db | 1 | 98330
6672005620 | Hager UC446H Quadro beépítő készlet h630 LSI komp. megszakító sorozathoz direkt hajtás, függőleges beép. 600mm magas, 800mm széles | Hager | UC446H | db | 1 | 98330
6672005621 | Hager UC447H Quadro beépítő készlet h630 LSI komp. megszakító sorozathoz direkt hajtás, vízszintes beép. 200mm magas, 600mm széles | Hager | UC447H | db | 1 | 98330
6672005622 | Hager UC448H Quadro beépítő készlet h630 LSI komp. megszakító sorozathoz direkt hajtás, vízszintes beép. 200mm magas, 800mm széles | Hager | UC448H | db | 1 | 98330
6672003363 | Hager UC811 Quadro síntartó rögzítő 250mm, UC820 vízszintes és függőleges rögzítéséhez | Hager | UC811 | db | 1 | 6748
6672003364 | Hager UC812 Quadro síntartó rögzítő 500mm, UC820 vízszintes rögzítéséhez | Hager | UC812 | db | 1 | 8159
6672003365 | Hager UC815 Quadro lépcsős síntartó, 4P, 250A-20x5mm, ill. 400A-32x5mm sínhez | Hager | UC815 | db | 1 | 26026
6672003366 | Hager UC816 Quadro érintésvédelmi burkolat 620mm hosszú, UC815-höz | Hager | UC816 | db | 1 | 49099
6672003367 | Hager UC817 Quadro lapos síntartó 400-1250A, 4P, 30...80x5mm sínekhez | Hager | UC817 | db | 1 | 37049
6672003368 | Hager UC818 Quadro lapos síntartó 600-1600A, 4P, 30…135x5mm sínekhez | Hager | UC818 | db | 1 | 143247
6672003369 | Hager UC820 Quadro lapos síntartó 160-630A, 4P, 30x10mm sínméretig | Hager | UC820 | db | 1 | 16860
6672003370 | Hager UC821 Quadro rögzítő konzol UC823 és UC824-hez | Hager | UC821 | db | 1 | 2750
6672003371 | Hager UC823 Quadro síntartó 500-1600A, 3P, 2//100x5mm sínméretig | Hager | UC823 | db | 1 | 19468
6672003372 | Hager UC824 Quadro síntartó 500-1600A, 4P, 2//100x5mm sínméretig | Hager | UC824 | db | 1 | 63509
6672003373 | Hager UC826 Quadro ferde síntartó 250-630A, 4P, 30x10mm sínméretig | Hager | UC826 | db | 1 | 40720
6672003374 | Hager UC827 Quadro érintésvédelmi burkolat 990x294mm, UC820-hoz | Hager | UC827 | db | 1 | 25291
6672003375 | Hager UC828 Quadro érintésvédelmi burkolat 990x212mm, UC826-hoz | Hager | UC828 | db | 1 | 18909
6672003376 | Hager UC830 Quadro oldalsó elhelyezésű síntartó, 250A, 4P, 20x5mm sínhez | Hager | UC830 | db | 1 | 3780
6672003378 | Hager UC834 Quadro érintésvédelmi burkolat, L=1000mm, UC830-hoz | Hager | UC834 | db | 1 | 7193
6672003379 | Hager UC844 Quadro perforált réz sín, 600A, 1750x50x5mm | Hager | UC844 | db | 1 | 73598
6672003380 | Hager UC860E Perf.alu prof.síntartóhoz,2*2m, UC860E | Hager | UC860E | db | 1 | 54017
6672003381 | Hager UC861E Acél tartó, UC860E-hez, 10db, UC861E | Hager | UC861E | db | 1 | 34712
6672003382 | Hager UC896E Síntartó,2X(3P+N) 3200A, UC896E | Hager | UC896E | db | 1 | 20548
6672003383 | Hager UC911 Quadro vízszintes műanyag perforált csatorna 250x30x80mm | Hager | UC911 | db | 1 | 1631
6672003384 | Hager UC912 Quadro vízszintes műanyag perforált csatorna 500x30x80mm | Hager | UC912 | db | 1 | 3116
6672003385 | Hager UC915 Quadro kábelcsatorna rögzítő, 60mm széles csatornához | Hager | UC915 | db | 1 | 1483
6672003386 | Hager UC916 Quadro függőleges perforált kábelcsatorna, 2000x60x80mm | Hager | UC916 | db | 1 | 16459
6672003387 | Hager UC951 Quadro állítható kalapsín sorkapocshoz 600mm széles maszkrendszerhez | Hager | UC951 | db | 1 | 8086
6672003388 | Hager UC952 Quadro állítható kalapsín sorkapocshoz 800mm széles maszkrendszerhez | Hager | UC952 | db | 1 | 7973
6672003389 | Hager UC960 Quadro állítható perforált szerelőlap 300x600mm | Hager | UC960 | db | 1 | 16917
6672003390 | Hager UC962 Quadro állítható perforált szerelőlap 450x600mm | Hager | UC962 | db | 1 | 15228
6672003391 | Hager UC964 Quadro állítható perforált szerelőlap 600x600mm | Hager | UC964 | db | 1 | 23042
6672004257 | Hager UC969 Bepattintó anyák és M5 csavarok | Hager | UC969 | db | 1 | 1389
6672003392 | Hager UC971 Quadro betáp földelő sín 250mm hosszú | Hager | UC971 | db | 1 | 18481
6672003393 | Hager UC972 Quadro betáp földelő sín 500mm hosszú | Hager | UC972 | db | 1 | 21450
6672003394 | Hager UC975 Quadro PE elmenő csatlakozók 250mm hosszú | Hager | UC975 | db | 1 | 9722
6672003395 | Hager UC976 Quadro PE elmenő csatlakozók 500mm hosszú | Hager | UC976 | db | 1 | 15647
6672003396 | Hager UC980 Quadro 4/5 vízszintes elválasztás, 500mm széles, 260mm mély szekrényekhez | Hager | UC980 | db | 1 | 16027
6672003397 | Hager UC988 Quadro univerzális kereszttartó, 250mm széles | Hager | UC988 | db | 1 | 4966
6672003398 | Hager UC989 Kábelrögzítő UC989 | Hager | UC989 | db | 1 | 3829
6672003399 | Hager UC990 Quadro M6 négyzetes (keretes) anya | Hager | UC990 | db | 1 | 382
6672003400 | Hager UC991 Quadro M6x12 csavar | Hager | UC991 | db | 1 | 310
6672003401 | Hager UC992 Quadro fém távtartó alátét, 80mm magas | Hager | UC992 | db | 1 | 1590
6672003980 | Hager UT22C Állítható mélységű szigetelt DIN sín 7,5 mm | Hager | UT22C | db | 1 | 2558
6672005640 | Hager UVZ1M12SM Rögzitőcsavar, Nhkiegészítő, M12, 3db | Hager | UVZ1M12SM | db | 1 | 2558
6672003406 | Hager UX048 Oldal elválsztó 278x1578 | Hager | UX048 | db | 1 | 51787
6672003407 | Hager UX049 Oldal elválsztó 278x1778 | Hager | UX049 | db | 1 | 61753
6672003408 | Hager UX050 Oldal elválsztó 278x1978 | Hager | UX050 | db | 1 | 65237
6672003409 | Hager UX058 Oldal elválsztó 478x1578 | Hager | UX058 | db | 1 | 73205
6672003410 | Hager UX059 Oldal elválsztó 478x1778 | Hager | UX059 | db | 1 | 78189
6672003411 | Hager UX060 Oldal elválsztó 478x1978 | Hager | UX060 | db | 1 | 86654
6672003412 | Hager UX068 Oldal elválsztó 678x1578 | Hager | UX068 | db | 1 | 89637
6672003413 | Hager UX069 Oldal elválsztó 678x1778 | Hager | UX069 | db | 1 | 98609
6672003414 | Hager UX070 Oldal elválsztó 678x1978 | Hager | UX070 | db | 1 | 105579
6672003415 | Hager UX582 Venezia,maszk tartó sín, UX582 | Hager | UX582 | db | 1 | 10231
6672003416 | Hager UX583 Venezia,maszk tartó sín, UX583 | Hager | UX583 | db | 1 | 11983
6672003417 | Hager UX595 Venezia,takarósín, UX595 | Hager | UX595 | db | 1 | 13537
6672006211 | Hager UX630 Venezia,moduláris kalapsín készlet 12 modul | Hager | UX630 | db | 1 | 20101
6672003418 | Hager UX632 Venezia,kivágott maszk,498*200 UX632 | Hager | UX632 | db | 1 | 17994
6672003419 | Hager UX724 Mélységben állítható szerelőlap (400mm széles x 1500mm magas) | Hager | UX724 | db | 1 | 30657
6672003420 | Hager UX725 Mélységben állítható szerelőlap (400mm széles x 1700mm magas) | Hager | UX725 | db | 1 | 34056
6672003421 | Hager UX726 Mélységben állítható szerelőlap (400mm széles x 1900mm magas) | Hager | UX726 | db | 1 | 36677
6672003422 | Hager UX727 Mélységben állítható szerelőlap (400mm széles x 2100mm magas) | Hager | UX727 | db | 1 | 40086
6672003423 | Hager UX734 Mélységben állítható szerelőlap (600mm széles x 1500mm magas) | Hager | UX734 | db | 1 | 40870
6672003424 | Hager UX735 Mélységben állítható szerelőlap (600mm széles x 1700mm magas) | Hager | UX735 | db | 1 | 46109
6672003425 | Hager UX736 Mélységben állítható szerelőlap (600mm széles x 1900mm magas) | Hager | UX736 | db | 1 | 50830
6672003426 | Hager UX737 Mélységben állítható szerelőlap (600mm széles x 2100mm magas) | Hager | UX737 | db | 1 | 53715
6672003427 | Hager UX744 Mélységben állítható szerelőlap (800mm széles x 1500mm magas) | Hager | UX744 | db | 1 | 51878
6672003428 | Hager UX745 Mélységben állítható szerelőlap (800mm széles x 1700mm magas) | Hager | UX745 | db | 1 | 57117
6672003429 | Hager UX746 Mélységben állítható szerelőlap (800mm széles x 1900mm magas) | Hager | UX746 | db | 1 | 63931
6672003430 | Hager UX747 Mélységben állítható szerelőlap (800mm széles x 2100mm magas) | Hager | UX747 | db | 1 | 69955
6672003431 | Hager UX754 Mélységben állítható szerelőlap (1000mm széles x 1500mm magas) | Hager | UX754 | db | 1 | 63140
6672003432 | Hager UX755 Mélységben állítható szerelőlap (1000mm széles x 1700mm magas) | Hager | UX755 | db | 1 | 68903
6672003433 | Hager UX756 Mélységben állítható szerelőlap (1000mm széles x 1900mm magas) | Hager | UX756 | db | 1 | 75721
6672003434 | Hager UX757 Mélységben állítható szerelőlap (1000mm széles x 2100mm magas) | Hager | UX757 | db | 1 | 85149
6672003435 | Hager UX764 Mélységben állítható szerelőlap (1200mm széles x 1500mm magas) | Hager | UX764 | db | 1 | 88974
6672003436 | Hager UX765 Mélységben állítható szerelőlap (1200mm széles x 1700mm magas) | Hager | UX765 | db | 1 | 100611
6672003437 | Hager UX766 Mélységben állítható szerelőlap (1200mm széles x 1900mm magas) | Hager | UX766 | db | 1 | 91700
6672003438 | Hager UX767 Mélységben állítható szerelőlap (1200mm széles x 2100mm magas) | Hager | UX767 | db | 1 | 101650
6672004917 | Hager UX785 Kiegyenlítő panel 1700mm magas | Hager | UX785 | db | 1 | 15361
6672004918 | Hager UX786 Kiegyenlítő panel 1900mm magas | Hager | UX786 | db | 1 | 16477
6672003439 | Hager UX821 Venezia,szerelősín,100*500 UX821 | Hager | UX821 | db | 1 | 9429
6672003440 | Hager UX834 Venezia,Rack modul, UX834 | Hager | UX834 | db | 1 | 12071
6672003441 | Hager UX841 Venezia,kivágott maszk fix sínnel, UX841 | Hager | UX841 | db | 1 | 21329
6672003442 | Hager UX860 Beépítő készlet x160 200mm magas 800mm széles. | Hager | UX860 | db | 1 | 36969
6672003443 | Hager UX861 Beépítő készlet x160 400mm magas 800mm széles. | Hager | UX861 | db | 1 | 46232
6672003444 | Hager UX924 INTERNE PLATTE 400X1500 S. VE | Hager | UX924 | db | 1 | 63733
6672003445 | Hager UX925 INTERNE PLATTE 400X1700 S.VE | Hager | UX925 | db | 1 | 89642
6672003446 | Hager UX926 INTERNE PLATTE 400X1900 S.VE | Hager | UX926 | db | 1 | 76261
6672003447 | Hager UX927 INTERNE PLATTE 400X2100 S.VE | Hager | UX927 | db | 1 | 83335
6672003448 | Hager UX934 INTERNE PLATTE 600X1500 S.VE | Hager | UX934 | db | 1 | 84964
6672003449 | Hager UX935 INTERNE PLATTE 600X1700 S.VE | Hager | UX935 | db | 1 | 95859
6672003450 | Hager UX936 INTERNE PLATTE 600X1900 S.VE | Hager | UX936 | db | 1 | 105677
6672003451 | Hager UX937 INTERNE PLATTE 600X2100 S.VE | Hager | UX937 | db | 1 | 111662
6672003452 | Hager UX944 INTERNE PLATTE 800X1500 S.VE | Hager | UX944 | db | 1 | 107844
6672003453 | Hager UX945 INTERNE PLATTE 800X1700 S.VE | Hager | UX945 | db | 1 | 118746
6672003454 | Hager UX946 INTERNE PLATTE 800X1900 S.VE | Hager | UX946 | db | 1 | 132903
6672003455 | Hager UX947 INTERNE PLATTE 800X2100 S.VE | Hager | UX947 | db | 1 | 145421
6672003456 | Hager UX954 INTERNE PLATTE 1000X1500 VE | Hager | UX954 | db | 1 | 131270
6672003457 | Hager UX955 INTERNE PLATTE 1000X1700 VE | Hager | UX955 | db | 1 | 143260
6672003458 | Hager UX956 INTERNE PLATTE 1000X1900 VE | Hager | UX956 | db | 1 | 157417
6672003459 | Hager UX957 INTERNE PLATTE 1000X2100 VE | Hager | UX957 | db | 1 | 177015
6672003460 | Hager UX964 INTERNE PLATTE 1200X1400 VE | Hager | UX964 | db | 1 | 154151
6672003461 | Hager UX965 INTERNE PLATTE 1200X1600 VE | Hager | UX965 | db | 1 | 174309
6672003462 | Hager UX966 INTERNE PLATTE 1200X1800 VE | Hager | UX966 | db | 1 | 190640
6672003463 | Hager UX967 INTERNE PLATTE 1200X2000 VE | Hager | UX967 | db | 1 | 211343
6672003464 | Hager UZ005 Univers felirati csík, 12M széles, 12db/csomag | Hager | UZ005 | db | 1 | 4213
6672003472 | Hager UZ01V1 Quadro kábelklipsz tartó | Hager | UZ01V1 | db | 1 | 19882
6672004894 | Hager UZ01V2 Kábelklipsz tartó, rövid | Hager | UZ01V2 | db | 1 | 10240
6672006014 | Hager UZ01Z6 Vakfedél , NH000/NH00 készülékekhez | Hager | UZ01Z6 | db | 1 | 2193
6672005722 | Hager UZ02B9 Szimmetrikus DIN sín 2 db | Hager | UZ02B9 | db | 1 | 6579
6672006004 | Hager UZ03A1 Univerz rugós sínrögzítő | Hager | UZ03A1 | db | 1 | 1579
6672004502 | Hager UZ08Z1 Felírati csík 900mm széles maszkokhoz (1cs/5db) | Hager | UZ08Z1 | csom | 1 | 13682
6672003501 | Hager UZ25V1 Quadro kábelklipsz (nagy méretű) | Hager | UZ25V1 | db | 1 | 12527
6672003502 | Hager UZ25V2 Quadro kábelklipsz (kis méretű) | Hager | UZ25V2 | db | 1 | 16712
6672003538 | Hager VA12B Volta kiselosztó IP30, 1x12modul, falon kívüli, 245x305x96,5mm | Hager | VA12B | db | 1 | 16595
6672003539 | Hager VA12K Volta átlátszó ajtó, 1 soros, VA12B-hez | Hager | VA12K | db | 1 | 8087
6672003540 | Hager VA12T Volta teli ajtó, 1 soros, VA12B-hez | Hager | VA12T | db | 1 | 5363
6672003541 | Hager VA24B Volta kiselosztó IP30, 2x12modul, falon kívüli, 370x305x96,5mm | Hager | VA24B | db | 1 | 16891
6672003542 | Hager VA24K Volta átlátszó ajtó, 2 soros, VA24B-hez | Hager | VA24K | db | 1 | 20757
6672003543 | Hager VA24T Volta teli ajtó, 2 soros, VA24B-hez | Hager | VA24T | db | 1 | 5021
6672003544 | Hager VA36B Volta kiselosztó IP30, 3x12modul, falon kívüli, 515x305x96,5mm | Hager | VA36B | db | 1 | 28904
6672003545 | Hager VA36K Volta átlátszó ajtó, 3 soros, VA36B-hez | Hager | VA36K | db | 1 | 22996
6672006291 | Hager VA36NW Volta multimédia elosztó, perforált fém ajtóval, falon kívüli, 3 soros, szerelőlappal, dugaljjal, Patch panellel | Hager | VA36NW | db | 1 | 84059
6672003546 | Hager VA36T Volta teli ajtó, 3 soros, VA36B-hez | Hager | VA36T | db | 1 | 7863
6672006273 | Hager VA36V Volta falon kívűli, teli fém ajtó, 4 soros | Hager | VA36V | db | 1 | 7310
6672006292 | Hager VA36W Volta multimédia, műanyag ajtó falon kívüli elosztóhoz, 3 soros | Hager | VA36W | db | 1 | 23756
6672006293 | Hager VA36WWH Volta multimédia elosztó, perforált műanyag ajtóval, falon kívüli, 3 soros, szerelőlappal, dugaljjal, Patch panellel | Hager | VA36WWH | db | 1 | 84059
6672003547 | Hager VA48B Volta kiselosztó IP30, 4x12modul, falon kívüli, 640x305x96,5mm | Hager | VA48B | db | 1 | 37222
6672003548 | Hager VA48K Volta átlátszó ajtó, 4 soros, VA48B-hez | Hager | VA48K | db | 1 | 24909
6672006294 | Hager VA48NW Volta multimédia elosztó, perforált fém ajtóval, falon kívüli, 4 soros, szerelőlappal, dugaljjal, Patch panellel | Hager | VA48NW | db | 1 | 84059
6672003549 | Hager VA48T Volta teli ajtó, 4 soros, VA48B-hez | Hager | VA48T | db | 1 | 6127
6672006274 | Hager VA48V Volta falon kívűli, teli fém ajtó, 4 soros | Hager | VA48V | db | 1 | 8406
6672006295 | Hager VA48W Volta multimédia, műanyag ajtó falon kívüli elosztóhoz, 4 soros | Hager | VA48W | db | 1 | 25583
6672006296 | Hager VA48WWH Volta multimédia elosztó, perforált műanyag ajtóval, falon kívüli, 4 soros, szerelőlappal, dugaljjal, Patch panellel | Hager | VA48WWH | db | 1 | 84059
6672003550 | Hager VE103L Vector elosztó, IP65, 3 modul, 175x111x93mm | Hager | VE103L | db | 1 | 12008
6672003551 | Hager VE103PN Vector elosztó, IP65, 3 modul, UV álló, kikönnyített kábelbevezetéssel. 175x111x93mm | Hager | VE103PN | db | 1 | 12008
6672003552 | Hager VE103SN Vector elosztó, IP65, 3 modul, UV álló, 175x111x93mm | Hager | VE103SN | db | 1 | 8193
6672003553 | Hager VE106L Vector elosztó, IP65, 6 modul, 190x165x113mm | Hager | VE106L | db | 1 | 13092
6672003554 | Hager VE106SN Vector elosztó, IP65, 6 modul, UV álló, 190x165x113mm | Hager | VE106SN | db | 1 | 9424
6672003555 | Hager VE110L Vector elosztó, IP65, 10 modul, 210x237x114mm | Hager | VE110L | db | 1 | 18049
6672003556 | Hager VE110PN Vector elosztó, IP65, 10 modul, UV álló, kikönnyített kábelbevezetéssel. 210x237x114mm | Hager | VE110PN | db | 1 | 18049
6672003557 | Hager VE110SN Vector elosztó, IP65, 10 modul, UV álló. 210x237x114mm | Hager | VE110SN | db | 1 | 12698
6672003558 | Hager VE112L Vector elosztó, IP65, 12 modul, 302x310x151mm | Hager | VE112L | db | 1 | 23686
6672003559 | Hager VE112PN Vector elosztó, IP65, 12 modul, UV álló, kikönnyített kábelbevezetéssel. 302x310x151mm | Hager | VE112PN | db | 1 | 23685
6672003560 | Hager VE112SN Vector elosztó, IP65, 12 modul, UV álló. 302x310x151mm | Hager | VE112SN | db | 1 | 14062
6672003561 | Hager VE118L Vector elosztó, IP65, 18 modul, 302x418x151mm | Hager | VE118L | db | 1 | 30665
6672003562 | Hager VE118PN Vector elosztó, IP65, 18 modul, UV álló, kikönnyített kábelbevezetéssel. 302x418x151mm | Hager | VE118PN | db | 1 | 30665
6672003563 | Hager VE118SN Vector elosztó, IP65, 18 modul, UV álló. 302x418x151mm | Hager | VE118SN | db | 1 | 18702
6672003564 | Hager VE212L Vector elosztó, IP65, 24 modul, 427x310x151mm | Hager | VE212L | db | 1 | 36092
6672003565 | Hager VE212PN Vector elosztó, IP65, 24 modul, UV álló, kikönnyített kábelbevezetéssel. 427x310x151mm | Hager | VE212PN | db | 1 | 36094
6672003566 | Hager VE212SN Vector elosztó, IP65, 24 modul, UV álló. 427x310x151mm | Hager | VE212SN | db | 1 | 24373
6672003567 | Hager VE218L Vector elosztó, IP65, 36 modul, 452x418x151mm | Hager | VE218L | db | 1 | 50555
6672003568 | Hager VE218SN Vector elosztó, IP65, 36 modul, UV álló. 452x418x151mm | Hager | VE218SN | db | 1 | 30773
6672003569 | Hager VE312L Vector elosztó, IP65, 36 modul, | Hager | VE312L | db | 1 | 54174
6672003570 | Hager VE312SN Vector elosztó, IP65, 36 modul, UV álló. | Hager | VE312SN | db | 1 | 51911
6672003571 | Hager VE318L Vector elosztó, IP65, 54 modul, 602x418x151mm | Hager | VE318L | db | 1 | 68637
6672003572 | Hager VE412L Vector elosztó, IP65, 48 modul, 677x310x151mm | Hager | VE412L | db | 1 | 68637
6672003573 | Hager VF104PD Golf kiselosztó, 1 soros, 4M, süllyesztett, teli ajtó, 189x170x72mm falkivágásba | Hager | VF104PD | db | 1 | 5654
6672003574 | Hager VF104TD Golf kiselosztó, 1 soros, 4M, süllyesztett, átlátszó ajtó, 189x170x72mm falkivágásba | Hager | VF104TD | db | 1 | 5654
6672003575 | Hager VF108PD Golf kiselosztó, 1 soros, 8M, süllyesztett, teli ajtó, 189x242x72mm falkivágásba | Hager | VF108PD | db | 1 | 6895
6672003576 | Hager VF108TD Golf kiselosztó, 1 soros, 8M, süllyesztett, átlátszó ajtó, 189x242x72mm falkivágásba | Hager | VF108TD | db | 1 | 6894
6672003577 | Hager VF112PD Golf kiselosztó, 1 soros, 12M, süllyesztett, teli ajtó, 257x318x72mm falkivágásba | Hager | VF112PD | db | 1 | 7584
6672003578 | Hager VF112TD Golf kiselosztó, 1 soros, 12M, süllyesztett, átlátszó ajtó, 257x318x72mm falkivágásba | Hager | VF112TD | db | 1 | 7583
6672003579 | Hager VF118PD Golf kiselosztó, 1 soros, 18M, süllyesztett, teli ajtó, 257x426x72mm falkivágásba | Hager | VF118PD | db | 1 | 12614
6672003580 | Hager VF118TD Golf kiselosztó, 1 soros, 18M, süllyesztett, átlátszó ajtó, 257x426x72mm falkivágásba | Hager | VF118TD | db | 1 | 12614
6672003581 | Hager VF122PD Golf kiselosztó, 1 soros, 22M, süllyesztett, teli ajtó, 257x498x72mm falkivágásba | Hager | VF122PD | db | 1 | 13754
6672003582 | Hager VF122TD Golf kiselosztó, 1 soros, 22M, süllyesztett, átlátszó ajtó, 257x498x72mm falkivágásba | Hager | VF122TD | db | 1 | 13754
6672003583 | Hager VF212PD Golf kiselosztó, 2 soros, 24M, süllyesztett, teli ajtó, 382x318x72mm falkivágásba | Hager | VF212PD | db | 1 | 13976
6672003584 | Hager VF212TD Golf kiselosztó, 2 soros, 24M, süllyesztett, átlátszó ajtó, 382x318x72mm falkivágásba | Hager | VF212TD | db | 1 | 13976
6672003585 | Hager VF218PD Golf kiselosztó, 2 soros, 36M, süllyesztett, teli ajtó, 382x426x72mm falkivágásba | Hager | VF218PD | db | 1 | 23276
6672006892 | Hager VF218PZF Multimédia golf kiselosztó, süllyesztett, teli ajtó, 495x426x72mm fakivágásba | Hager | VF218PZF | db | 1 | 20408
6672003586 | Hager VF218TD Golf kiselosztó, 2 soros, 36M, süllyesztett, átlátszó ajtó, 382x426x72mm falkivágásba | Hager | VF218TD | db | 1 | 23276
6672003587 | Hager VF312PD Golf kiselosztó, 3 soros, 36M, süllyesztett, teli ajtó, 507x318x72mm falkivágásba | Hager | VF312PD | db | 1 | 17747
6672003588 | Hager VF312TD Golf kiselosztó, 3 soros, 36M, süllyesztett, átlátszó ajtó, 507x318x72mm falkivágásba | Hager | VF312TD | db | 1 | 17747
6672003589 | Hager VF318PD Golf kiselosztó, 3 soros, 54M, süllyesztett, teli ajtó, 507x426x72mm falkivágásba | Hager | VF318PD | db | 1 | 30637
6672006893 | Hager VF318PZF Multimédia golf kiselosztó, süllyesztett, teli ajtó, 507x426x72mm fakivágásba | Hager | VF318PZF | db | 1 | 26637
6672003590 | Hager VF318TD Golf kiselosztó, 3 soros, 54M, süllyesztett, átlátszó ajtó, 507x426x72mm falkivágásba | Hager | VF318TD | db | 1 | 30637
6672003591 | Hager VF412PD Golf kiselosztó, 4 soros, 48M, süllyesztett, teli ajtó, 652x318x72mm falkivágásba | Hager | VF412PD | db | 1 | 22486
6672003592 | Hager VF412TD Golf kiselosztó, 4 soros, 48M, süllyesztett, átlátszó ajtó, 652x318x72mm falkivágásba | Hager | VF412TD | db | 1 | 22486
6672003593 | Hager VF418PD Golf kiselosztó, 4 soros, 72M, süllyesztett, teli ajtó, 652x426x72mm falkivágásba | Hager | VF418PD | db | 1 | 36223
6672006894 | Hager VF418PZF Multimédia golf kiselosztó, süllyesztett, teli ajtó, 652x426x72mm fakivágásba | Hager | VF418PZF | db | 1 | 32595
6672003594 | Hager VF418TD Golf kiselosztó, 4 soros, 72M, süllyesztett, átlátszó ajtó, 652x426x72mm falkivágásba | Hager | VF418TD | db | 1 | 36223
6672003595 | Hager VH12NE Volta kiselosztó IP30, 1x12M, gipszkartonba sülly., teli ajtós, 321x314,5x87mm falkivágásba | Hager | VH12NE | db | 1 | 29069
6672003596 | Hager VH24NE Volta kiselosztó IP30, 2x12M, gipszkartonba sülly., teli ajtós, 470x314,5x87mm falkivágásba | Hager | VH24NE | db | 1 | 34292
6672003597 | Hager VH36NE Volta kiselosztó IP30, 3x12M, gipszkartonba sülly., teli ajtós, 595x314,5x87mm falkivágásba | Hager | VH36NE | db | 1 | 38985
6672006297 | Hager VH36NW Volta multimédia elosztó, perforált fém ajtóval, gipszkartonba építhető, 3 soros, szerelőlappal, dugaljjal, Patch panellel | Hager | VH36NW | db | 1 | 69806
6672006298 | Hager VH36WWH Volta multimédia elosztó, perforált műanyag ajtóval, gipszkartonba építhető, 3 soros, szerelőlappal, dugaljjal, Patch panellel | Hager | VH36WWH | db | 1 | 69806
6672003598 | Hager VH48AT Volta kiselosztó,gkfalba. VH48AT | Hager | VH48AT | db | 1 | 58466
6672003599 | Hager VH48NE Volta kiselosztó IP30, 4x12M, gipszkartonba sülly., teli ajtós, 720x314,5x87mm falkivágásba | Hager | VH48NE | db | 1 | 53940
6672006299 | Hager VH48NW Volta multimédia elosztó, perforált fém ajtóval, gipszkartonba építhető, 4 soros, szerelőlappal, dugaljjal, Patch panellel | Hager | VH48NW | db | 1 | 73490
6672006300 | Hager VH48WWH Volta multimédia elosztó, perforált műanyag ajtóval, gipszkartonba építhető, 4 soros, szerelőlappal, dugaljjal, Patch panellel | Hager | VH48WWH | db | 1 | 73490
6672006276 | Hager VH602NWH Volta hibrid perforált fém ajtóval, gipszkartonba építhető, 24 modul, 2 sor, | Hager | VH602NWH | db | 1 | 80434
6672006277 | Hager VH602WWH Volta hibrid perforált műanyag ajtóval, gipszkartonba építhető, 24 modul, 2 sor, | Hager | VH602WWH | db | 1 | 80434
6672006278 | Hager VH603NWH Volta hibrid perforált fém ajtóval, gipszkartonba építhető, 36 modul, 3 sor, | Hager | VH603NWH | db | 1 | 84126
6672006279 | Hager VH603WWH Volta hibrid perforált műanyag ajtóval, gipszkartonba építhető, 36 modul, 3 sor, | Hager | VH603WWH | db | 1 | 84126
6672003600 | Hager VH60NE Volta kiselosztó IP30, 5x12M, gipszkartonba sülly., teli ajtós | Hager | VH60NE | db | 1 | 76537
6672006301 | Hager VH60NW Volta multimédia elosztó, perforált fém ajtóval, gipszkartonba építhető, 5 soros, szerelőlappal, dugaljjal, Patch panellel | Hager | VH60NW | db | 1 | 80697
6672006302 | Hager VH60WWH Volta multimédia elosztó, perforált műanyag ajtóval, gipszkartonba építhető, 5 soros, szerelőlappal, dugaljjal, Patch panellel | Hager | VH60WWH | db | 1 | 80697
6672003601 | Hager VS104PD Golf kiselosztó, 1 soros, 4M, falon kívüli, teli ajtó, 184x138x99mm | Hager | VS104PD | db | 1 | 5897
6672003602 | Hager VS104TD Golf kiselosztó, 1 soros, 4M, falon kívüli, átlátszó ajtó, 184x138x99mm | Hager | VS104TD | db | 1 | 5897
6672003603 | Hager VS108PD Golf kiselosztó, 1 soros, 8M, falon kívüli, teli ajtó, 184x210x99mm | Hager | VS108PD | db | 1 | 6524
6672003604 | Hager VS108TD Golf kiselosztó, 1 soros, 8M, falon kívüli, átlátszó ajtó, 184x210x99mm | Hager | VS108TD | db | 1 | 6524
6672003605 | Hager VS112PD Golf kiselosztó, 1 soros, 12M, falon kívüli, teli ajtó, 252x282x99mm | Hager | VS112PD | db | 1 | 8003
6672003606 | Hager VS112TD Golf kiselosztó, 1 soros, 12M, falon kívüli, átlátszó ajtó, 252x282x99mm | Hager | VS112TD | db | 1 | 8003
6672003607 | Hager VS118PD Golf kiselosztó, 1 soros, 18M, falon kívüli, teli ajtó, 252x390x99mm | Hager | VS118PD | db | 1 | 11904
6672003608 | Hager VS118TD Golf kiselosztó, 1 soros, 18M, falon kívüli, átlátszó ajtó, 252x390x99mm | Hager | VS118TD | db | 1 | 11903
6672003609 | Hager VS122PD Golf kiselosztó, 1 soros, 22M, falon kívüli, teli ajtó, 252x462x99mm | Hager | VS122PD | db | 1 | 13900
6672003610 | Hager VS122TD Golf kiselosztó, 1 soros, 22M, falon kívüli, átlátszó ajtó, 252x462x99mm | Hager | VS122TD | db | 1 | 13900
6672003611 | Hager VS212PD Golf kiselosztó, 2 soros, 24M, falon kívüli, teli ajtó, 377x282x99mm | Hager | VS212PD | db | 1 | 12722
6672003612 | Hager VS212TD Golf kiselosztó, 2 soros, 24M, falon kívüli, átlátszó ajtó, 377x282x99mm | Hager | VS212TD | db | 1 | 12721
6672003613 | Hager VS218PD Golf kiselosztó, 2 soros, 36M, falon kívüli, teli ajtó, 377x390x99mm | Hager | VS218PD | db | 1 | 16812
6672006895 | Hager VS218PZF Multimédia golf kiselosztó, falon kívüli, teli ajtó, 376,5x389,5x98,5mm | Hager | VS218PZF | db | 1 | 16982
6672003614 | Hager VS218TD Golf kiselosztó, 2 soros, 36M, falon kívüli, átlátszó ajtó, 377x390x99mm | Hager | VS218TD | db | 1 | 16812
6672003615 | Hager VS312PD Golf kiselosztó, 3 soros, 36M, falon kívüli, teli ajtó, 500x282x99mm | Hager | VS312PD | db | 1 | 16133
6672003616 | Hager VS312TD Golf kiselosztó, 3 soros, 36M, falon kívüli, átlátszó ajtó, 500x282x99mm | Hager | VS312TD | db | 1 | 16133
6672003617 | Hager VS318PD Golf kiselosztó, 3 soros, 54M, falon kívüli, teli ajtó, 500x390x99mm | Hager | VS318PD | db | 1 | 31315
6672006896 | Hager VS318PZF Multimédia golf kiselosztó, falon kívüli, teli ajtó, 501,5x389,5x98,5mm | Hager | VS318PZF | db | 1 | 26637
6672003618 | Hager VS318TD Golf kiselosztó, 3 soros, 54M, falon kívüli, átlátszó ajtó, 500x390x99mm | Hager | VS318TD | db | 1 | 31314
6672003619 | Hager VS412PD Golf kiselosztó, 4 soros, 48M, falon kívüli, teli ajtó, 647x282x99mm | Hager | VS412PD | db | 1 | 23197
6672003620 | Hager VS412TD Golf kiselosztó, 4 soros, 48M, falon kívüli, átlátszó ajtó, 647x282x99mm | Hager | VS412TD | db | 1 | 23197
6672003621 | Hager VS418PD Golf kiselosztó, 4 soros, 72M, falon kívüli, teli ajtó, 647x390x99mm | Hager | VS418PD | db | 1 | 37856
6672006897 | Hager VS418PZF Multimédia golf kiselosztó, falon kívüli, teli ajtó, 646,5x389,5x98,5mm | Hager | VS418PZF | db | 1 | 32595
6672003622 | Hager VS418TD Golf kiselosztó, 4 soros, 72M, falon kívüli, átlátszó ajtó, 647x390x99mm | Hager | VS418TD | db | 1 | 37856
6672003623 | Hager VU12NE Volta kiselosztó IP30, 1x12M, süllyesztett, teli ajtós, 321x314,5x87mm falkivágásba | Hager | VU12NE | db | 1 | 17687
6672003624 | Hager VU24AT Volta,24 modul, osztrák, VU24AT | Hager | VU24AT | db | 1 | 26243
6672003625 | Hager VU24NE Volta kiselosztó IP30, 2x12M, süllyesztett, teli ajtós, 470x314,5x87mm falkivágásba | Hager | VU24NE | db | 1 | 22433
6672003626 | Hager VU36AT Volta,36 modul, osztrák, VU36AT | Hager | VU36AT | db | 1 | 37905
6672003627 | Hager VU36NE Volta kiselosztó IP30, 3x12M, süllyesztett, teli ajtós, 595x314,5x87mm falkivágásba | Hager | VU36NE | db | 1 | 30200
6672006303 | Hager VU36NW Volta multimédia elosztó fém ajtóval, süllyesztett, 3 soros, szerelőlappal, dugaljjal, Patch panellel | Hager | VU36NW | db | 1 | 62500
6672006304 | Hager VU36WWH Volta multimédia elosztó műanyag ajtóval, süllyesztett, 3 soros, szerelőlappal, dugaljjal, Patch panellel | Hager | VU36WWH | db | 1 | 62500
6672003628 | Hager VU48AT Volta,48 modul, osztrák, VU48AT | Hager | VU48AT | db | 1 | 52486
6672003629 | Hager VU48NE Volta kiselosztó IP30, 4x12M, süllyesztett, teli ajtós, 720x314,5x87mm falkivágásba | Hager | VU48NE | db | 1 | 37531
6672006305 | Hager VU48NW Volta multimédia elosztó fém ajtóval, süllyesztett, 4 soros, szerelőlappal, dugaljjal, Patch panellel | Hager | VU48NW | db | 1 | 66155
6672006306 | Hager VU48WWH Volta multimédia elosztó műanyag ajtóval, süllyesztett, 4 soros, szerelőlappal, dugaljjal, Patch panellel | Hager | VU48WWH | db | 1 | 66155
6672006280 | Hager VU602NWH Volta hibrid perforált fém ajtóval, süllyesztett, 24 modul, 2 sor, | Hager | VU602NWH | db | 1 | 73845
6672006281 | Hager VU602WWH Volta hibrid perforált műanyag ajtóval, süllyesztett, 24 modul, 2 sor, | Hager | VU602WWH | db | 1 | 70278
6672006282 | Hager VU603NWH Volta hibrid perforált fém ajtóval, süllyesztett, 36 modul, 3 sor, | Hager | VU603NWH | db | 1 | 77500
6672006283 | Hager VU603WWH Volta hibrid perforált műanyag ajtóval, süllyesztett, 36 modul, 3 sor, | Hager | VU603WWH | db | 1 | 77500
6672003630 | Hager VU60NE Volta kiselosztó IP30, 5x12M, süllyesztett, teli ajtós, | Hager | VU60NE | db | 1 | 60217
6672006307 | Hager VU60NW Volta multimédia elosztó, perforált fém ajtóval, süllyesztett, 5 soros, szerelőlappal, dugaljjal, Patch panellel | Hager | VU60NW | db | 1 | 69810
6672006308 | Hager VU60WWH Volta multimédia elosztó, perforált műanyag ajtóval, süllyesztett, 5 soros, szerelőlappal, dugaljjal, Patch panellel | Hager | VU60WWH | db | 1 | 69810
6672006309 | Hager VZ00AS Volta multimédia, dugalj, 3db, DIN-sínre rögzíthető | Hager | VZ00AS | db | 1 | 32893
6672006310 | Hager VZ00EA Volta multimédia, Euroadapter | Hager | VZ00EA | db | 1 | 3619
6672006284 | Hager VZ00HD Volta hibrid, dugaszoló aljzat | Hager | VZ00HD | db | 1 | 13888
6672006311 | Hager VZ00HW Volta multimédia, gipszkarton falba süllyesztett elosztókhoz keretbe építhető dugalj, 3db | Hager | VZ00HW | db | 1 | 27411
6672005573 | Hager VZ00LB Preforált szerelőlap, 95x265, Volta multimédia | Hager | VZ00LB | db | 1 | 6213
6672006285 | Hager VZ00TS Volta hibrid, dugaszoló aljzat beépítőkészlet | Hager | VZ00TS | db | 1 | 12792
6672006312 | Hager VZ00UP Volta multimédia, süllyesztett elosztókhoz keretbe építhető dugalj, 3db | Hager | VZ00UP | db | 1 | 26314
6672005263 | Hager VZ02MM Multimédia eszköztartó, 2db, Volta multimédia | Hager | VZ02MM | db | 1 | 1827
6672003631 | Hager VZ102N Volta fém ajtó, kerettel, VH24NE és VU24NE típusokhoz | Hager | VZ102N | db | 1 | 20070
6672006286 | Hager VZ111N Volta magasított keret, 1 soros | Hager | VZ111N | db | 1 | 7675
6672006287 | Hager VZ112N Volta magasított keret, 2 soros | Hager | VZ112N | db | 1 | 8040
6672006288 | Hager VZ113N Volta magasított keret, 3 soros | Hager | VZ113N | db | 1 | 9137
6672006289 | Hager VZ114N Volta magasított keret, 4 soros | Hager | VZ114N | db | 1 | 9137
6672006290 | Hager VZ115N Volta magasított keret, 5 soros | Hager | VZ115N | db | 1 | 11330
6672006316 | Hager VZ121N Volta teli ajtó, süllyesztett elosztókhoz, 1 soros | Hager | VZ121N | db | 1 | 5848
6672006317 | Hager VZ122N Volta teli ajtó, süllyesztett elosztókhoz, 2 soros | Hager | VZ122N | db | 1 | 6397
6672006318 | Hager VZ123N Volta teli ajtó, süllyesztett elosztókhoz, 3 soros | Hager | VZ123N | db | 1 | 7006
6672005421 | Hager VZ123W Perforált ajtó, fsülyesztett elosztóhoz, 3 soros, Volta multimédia | Hager | VZ123W | db | 1 | 23756
6672006319 | Hager VZ124N Volta teli ajtó, süllyesztett elosztókhoz, 4 soros | Hager | VZ124N | db | 1 | 7675
6672005422 | Hager VZ124W Perforált ajtó, fsülyesztett elosztóhoz, 4 soros, Volta multimédia | Hager | VZ124W | db | 1 | 26680
6672006320 | Hager VZ125E Volta teli ajtó, süllyesztett elosztókhoz, 5 soros | Hager | VZ125E | db | 1 | 12061
6672005423 | Hager VZ125W Perforált ajtó, fsülyesztett elosztóhoz, 5 soros, Volta multimédia | Hager | VZ125W | db | 1 | 31796
6672006268 | Hager VZ131N Volta átlátszó ajtó, süllyesztett elosztókhoz, 1 soros | Hager | VZ131N | db | 1 | 14619
6672006269 | Hager VZ132N Volta átlátszó ajtó, süllyesztett elosztókhoz, 2 soros | Hager | VZ132N | db | 1 | 15350
6672006270 | Hager VZ133N Volta átlátszó ajtó, süllyesztett elosztókhoz, 3 soros | Hager | VZ133N | db | 1 | 15715
6672006271 | Hager VZ134N Volta átlátszó ajtó, süllyesztett elosztókhoz, 4 soros | Hager | VZ134N | db | 1 | 18274
6672006272 | Hager VZ135N Volta átlátszó ajtó, süllyesztett elosztókhoz, 5 soros | Hager | VZ135N | db | 1 | 23756
6672003632 | Hager VZ302N Volta standard kulcsos ajtózár, 2db kulccsal | Hager | VZ302N | db | 1 | 9337
6672003633 | Hager VZ303 ZÁR KULCCSAL VZ303 | Hager | VZ303 | db | 1 | 6547
6672005264 | Hager VZ306 Multimédia eszköztartó szerelőlapra, Volta multimédia | Hager | VZ306 | db | 1 | 1462
6672003634 | Hager VZ311 VectorII ajtózár 2 kulccsal | Hager | VZ311 | db | 1 | 13537
6672003635 | Hager VZ313 Zár GD minielosztókhoz, 2 kulccsal | Hager | VZ313 | db | 1 | 12025
6672006013 | Hager VZ314BL Vakdugó, Volta multimédia | Hager | VZ314BL | db | 1 | 2010
6672005633 | Hager VZ314RJ RJ45 modul, C6A, 10GBit, ClassEA, Volta multimédia | Hager | VZ314RJ | db | 1 | 6213
6672005054 | Hager VZ315FF KOAX modul, F/F foglalat, Volta multimédia | Hager | VZ315FF | db | 1 | 8406
6672005055 | Hager VZ316FB KOAX modul, IEC-foglalat, Volta multimédia | Hager | VZ316FB | db | 1 | 8771
6672005056 | Hager VZ317FS KOAX modul, IEC-dugó, Volta multimédia | Hager | VZ317FS | db | 1 | 8771
6672005368 | Hager VZ318LC OpDAT csatlakozó modul LC, Volta multimédia | Hager | VZ318LC | db | 1 | 11695
6672005574 | Hager VZ318N Preforált szerelőlap, 220x265, Volta multimédia | Hager | VZ318N | db | 1 | 10233
6672003636 | Hager VZ319 Volta kétszeres földeletlen dugalj, beépítési kiegészítőkkel | Hager | VZ319 | db | 1 | 40858
6672005575 | Hager VZ320N Preforált szerelőlap, 345x265, Volta multimédia | Hager | VZ320N | db | 1 | 10964
6672006275 | Hager VZ405N Volta gipszkarton beépítő szett | Hager | VZ405N | db | 1 | 6149
6672003638 | Hager VZ408 Vector/Volta kábelrögzítő-sín, VAxxB szekrényekhez | Hager | VZ408 | db | 1 | 6036
6672003639 | Hager VZ455N Volta 5 részes, rugós N sorkapocs, kék (10db-os csomag), szekrény oldalába pattintható | Hager | VZ455N | db | 1 | 11069
6672003640 | Hager VZ455P Volta 5 részes, rugós fázis sorkapocs, barna (10db-os csomag), szekrény oldalába pattintható | Hager | VZ455P | db | 1 | 11069
6672003641 | Hager VZ461 Volta N/PE sín 1 soros elosztóhoz, (11/11)x4mm2 + (3/3)x25mm2 | Hager | VZ461 | db | 1 | 5894
6672003642 | Hager VZ464 Volta N/PE sín 4 soros elosztóhoz, (21/20)x4mm2 + (5/6)x25mm2 | Hager | VZ464 | db | 1 | 18792
6672003644 | Hager VZ521 Volta kiegészítő, VZ521 | Hager | VZ521 | db | 1 | 3349
6672005417 | Hager VZ522 PE+N sorkapcsok VE112SN és VE112PN elosztókhz, 2x17 | Hager | VZ522 | db | 1 | 3809
6672005418 | Hager VZ523 PE+N sorkapcsok VE118SN és VE118PN elosztókhz, 2x22 | Hager | VZ523 | db | 1 | 4350
6672005419 | Hager VZ524 PE+N sorkapcsok VE118SN és VE118PN elosztókhz, 2x25 | Hager | VZ524 | db | 1 | 4895
6672006314 | Hager VZ536 Volta takarófedél 1 soros sülly. elosztóhoz, vakoláshoz/festéshez, többször használható | Hager | VZ536 | db | 1 | 1900
6672003645 | Hager VZ537 Volta takarófedél 2 soros sülly. elosztóhoz, vakoláshoz/festéshez, többször használható | Hager | VZ537 | db | 1 | 4998
6672003646 | Hager VZ538 Volta takarófedél 3 soros sülly. elosztóhoz, vakoláshoz/festéshez, többször használható | Hager | VZ538 | db | 1 | 6163
6672006315 | Hager VZ539 Volta takarófedél 4 soros sülly. elosztóhoz, vakoláshoz/festéshez, többször használható | Hager | VZ539 | db | 1 | 4935
6672003647 | Hager VZ601N Golf fehér ajtó VF/VS104-re | Hager | VZ601N | db | 1 | 2506
6672003648 | Hager VZ602N Golf fehér ajtó VF/VS108-ra | Hager | VZ602N | db | 1 | 2892
6672003649 | Hager VZ603N Golf fehér ajtó VF/VS112-re | Hager | VZ603N | db | 1 | 3935
6672003650 | Hager VZ604N Golf fehér ajtó VF/VS212-re | Hager | VZ604N | db | 1 | 5823
6672003651 | Hager VZ605N Golf fehér ajtó VF/VS312-re | Hager | VZ605N | db | 1 | 9220
6672003652 | Hager VZ606N Golf fehér ajtó VF/VS412-re | Hager | VZ606N | db | 1 | 15010
6672003653 | Hager VZ607N Golf fehér ajtó VF/VS118-ra | Hager | VZ607N | db | 1 | 5004
6672003654 | Hager VZ608N Golf fehér ajtó VF/VS218-ra | Hager | VZ608N | db | 1 | 10008
6672003655 | Hager VZ609N Golf fehér ajtó VF/VS318-ra | Hager | VZ609N | db | 1 | 13184
6672003656 | Hager VZ610N Golf fehér ajtó VF/VS418-ra | Hager | VZ610N | db | 1 | 16459
6672003657 | Hager VZ611N Golf fehér ajtó VF/VS122-re | Hager | VZ611N | db | 1 | 5129
6672003658 | Hager VZ621N Golf átlátszó ajtó VF/VS104-re | Hager | VZ621N | db | 1 | 2642
6672003659 | Hager VZ622N Golf átlátszó ajtó VF/VS108-ra | Hager | VZ622N | db | 1 | 3179
6672003660 | Hager VZ623N Golf átlátszó ajtó VF/VS112-re | Hager | VZ623N | db | 1 | 4217
6672003661 | Hager VZ624N Golf átlátszó ajtó VF/VS212-re | Hager | VZ624N | db | 1 | 6187
6672003662 | Hager VZ625N Golf átlátszó ajtó VF/VS312-re | Hager | VZ625N | db | 1 | 9914
6672003663 | Hager VZ626N Golf átlátszó ajtó VF/VS412-re | Hager | VZ626N | db | 1 | 15766
6672003664 | Hager VZ627N Golf átlátszó ajtó VF/VS118-ra | Hager | VZ627N | db | 1 | 5411
6672003665 | Hager VZ628N Golf átlátszó ajtó VF/VS218-ra | Hager | VZ628N | db | 1 | 10856
6672003666 | Hager VZ629N Golf átlátszó ajtó VF/VS318-ra | Hager | VZ629N | db | 1 | 14160
6672003667 | Hager VZ630N Golf átlátszó ajtó VF/VS418-ra | Hager | VZ630N | db | 1 | 19040
6672003668 | Hager VZ631N Golf átlátszó ajtó VF/VS122-re | Hager | VZ631N | db | 1 | 5539
6672003669 | Hager VZ696N Golf gipszkarton beépítő szett VF sorozathoz | Hager | VZ696N | db | 1 | 2961
6672003670 | Hager VZ699N Golf kábel rögzítók VF/VS sorozathoz | Hager | VZ699N | db | 1 | 889
6672003671 | Hager VZ701N Golf N, PE sín tartó VF/VS 4 M elosztókhoz | Hager | VZ701N | db | 1 | 493
6672003672 | Hager VZ702N Golf N, PE sín tartó VF/VS 8 M elosztókhoz | Hager | VZ702N | db | 1 | 726
6672003673 | Hager VZ703N Golf N, PE sín tartó VF/VS 12 M elosztókhoz | Hager | VZ703N | db | 1 | 822
6672003674 | Hager VZ704N Golf N, PE sín tartó VF/VS 18/22 M elosztókhoz | Hager | VZ704N | db | 1 | 930
6672005669 | Hager VZ710 Sorkapocs tartó, Quick Connect-hez, Univers | Hager | VZ710 | db | 1 | 1498
6672005670 | Hager VZ711 Sorkapocs tartó, Quick Connect-hez, Volte/Vectro | Hager | VZ711 | db | 1 | 1317
6672003675 | Hager VZ722 Sorkapocs,VZ722 | Hager | VZ722 | db | 1 | 1958
6672003676 | Hager VZ723 Sorkapocs, VZ723 | Hager | VZ723 | db | 1 | 2007
6672003677 | Hager VZ724 Sorkapocs, VZ724 | Hager | VZ724 | db | 1 | 3761
6672004680 | Hager VZ741 Gumis kábelbevezető, Vega D | Hager | VZ741 | db | 1 | 2018
6672003678 | Hager VZ744 Adapter, Vz744 | Hager | VZ744 | db | 1 | 4350
6672003679 | Hager VZ747 VectorII kábelbevezető doboz 12 modul széles elosztókhoz | Hager | VZ747 | db | 1 | 1373
6672006026 | Hager VZ748 Vector kábelbevezető doboz 18 modul széles elosztókhoz | Hager | VZ748 | db | 1 | 1542
6672005424 | Hager VZ749 Perforált csatorna, 12 modulos Vectro-hoz | Hager | VZ749 | db | 1 | 3108
6672005425 | Hager VZ750 Perforált csatorna, 18 modulos Vectro-hoz | Hager | VZ750 | db | 1 | 4386
6672005677 | Hager VZ754 Sorológyűrű, PG21, Vector | Hager | VZ754 | db | 1 | 3255
6672003680 | Hager VZ758 VectorII tömszelence készlet IP54, 2xM32 + 10xM25 + 14xM20 | Hager | VZ758 | db | 1 | 6155
6672003681 | Hager VZ786N Golf rögzítő fülek téglafalba VF sorozathoz | Hager | VZ786N | db | 1 | 3619
6672003682 | Hager VZ787N Golf átlátszó felirati tartó csík VF/VS 450mm | Hager | VZ787N | db | 1 | 2901
6672003683 | Hager VZ788N Golf öntapadó felirati csik 396mm | Hager | VZ788N | db | 1 | 5288
6672003684 | Hager VZ789N Golf sorolókészlet és takaró sapkák VS elosztókhoz | Hager | VZ789N | db | 1 | 1068
6672003685 | Hager VZ790N Golf csavarok tető és keret közé VF sorozathoz (12db/csomag) | Hager | VZ790N | db | 1 | 1231
6672003686 | Hager VZ794N Golf ajtózár VF/VS sorozathoz | Hager | VZ794N | db | 1 | 5128
6672003687 | Hager VZ797N GOLF N+PE SÍN 18/22M VZ797N | Hager | VZ797N | db | 1 | 5442
6672006452 | Hager WL0010 1 pólusú kapcsoló - fehér | Hager | WL0010 | db | 1 | 1027
6672006645 | Hager WL0012 1 pólusú kapcsoló - ezüst | Hager | WL0012 | db | 1 | 1674
6672006646 | Hager WL0013 1 pólusú kapcsoló - fekete | Hager | WL0013 | db | 1 | 1674
6672006453 | Hager WL0020 Váltókapcsoló - fehér | Hager | WL0020 | db | 1 | 1221
6672006647 | Hager WL0022 Váltókapcsoló - ezüst | Hager | WL0022 | db | 1 | 2083
6672006648 | Hager WL0023 Váltókapcsoló - fekete | Hager | WL0023 | db | 1 | 2083
6672006454 | Hager WL0030 Keresztkapcsoló - fehér | Hager | WL0030 | db | 1 | 2662
6672006649 | Hager WL0032 Keresztkapcsoló - ezüst | Hager | WL0032 | db | 1 | 3066
6672006650 | Hager WL0033 Keresztkapcsoló - fekete | Hager | WL0033 | db | 1 | 3066
6672006455 | Hager WL0040 Csillárkapcsoló - fehér | Hager | WL0040 | db | 1 | 1360
6672006651 | Hager WL0042 Csillárkapcsoló - ezüst | Hager | WL0042 | db | 1 | 2365
6672006652 | Hager WL0043 Csillárkapcsoló - fekete | Hager | WL0043 | db | 1 | 2365
6672006456 | Hager WL0050 Dupla váltókapcsoló - fehér | Hager | WL0050 | db | 1 | 2526
6672006653 | Hager WL0052 Dupla váltókapcsoló - ezüst | Hager | WL0052 | db | 1 | 2788
6672006654 | Hager WL0053 Dupla váltókapcsoló - fekete | Hager | WL0053 | db | 1 | 2788
6672006457 | Hager WL0060 Kétpólusú kapcsoló - fehér | Hager | WL0060 | db | 1 | 1719
6672006655 | Hager WL0062 Kétpólusú kapcsoló - ezüst | Hager | WL0062 | db | 1 | 2784
6672006656 | Hager WL0063 Kétpólusú kapcsoló - fekete | Hager | WL0063 | db | 1 | 2784
6672006458 | Hager WL0070 Egypólusú kapcsoló, tripla - fehér | Hager | WL0070 | db | 1 | 3957
6672006657 | Hager WL0072 Egypólusú kapcsoló, tripla - ezüst | Hager | WL0072 | db | 1 | 4925
6672006658 | Hager WL0073 Egypólusú kapcsoló, tripla - fekete | Hager | WL0073 | db | 1 | 4925
6672006459 | Hager WL0110 Nyomókapcsoló - fehér | Hager | WL0110 | db | 1 | 1985
6672006659 | Hager WL0112 Nyomókapcsoló - ezüst | Hager | WL0112 | db | 1 | 2472
6672006660 | Hager WL0113 Nyomókapcsoló - fekete | Hager | WL0113 | db | 1 | 2472
6672006460 | Hager WL0210 Jelzőfényes kapcsoló 1P - fehér | Hager | WL0210 | db | 1 | 2284
6672006661 | Hager WL0212 Jelzőfényes kapcsoló 1P - ezüst | Hager | WL0212 | db | 1 | 2546
6672006662 | Hager WL0213 Jelzőfényes kapcsoló 1P - fekete | Hager | WL0213 | db | 1 | 2546
6672006461 | Hager WL0220 Jelzőfényes kapcsoló 2P - fehér | Hager | WL0220 | db | 1 | 3567
6672006663 | Hager WL0222 Jelzőfényes váltókapcsoló - ezüst | Hager | WL0222 | db | 1 | 3830
6672006664 | Hager WL0223 Jelzőfényes váltókapcsoló - fekete | Hager | WL0223 | db | 1 | 3830
6672006462 | Hager WL0240 Jelzőfényes váltókapcsoló - fehér | Hager | WL0240 | db | 1 | 3010
6672006665 | Hager WL0242 Jelzőfényes csillárkapcsoló - ezüst | Hager | WL0242 | db | 1 | 3272
6672006666 | Hager WL0243 Jelzőfényes csillárkapcsoló - fekete | Hager | WL0243 | db | 1 | 3272
6672006463 | Hager WL0310 Redőnykapcsoló - fehér | Hager | WL0310 | db | 1 | 3809
6672006667 | Hager WL0312 Redőnykapcsoló - ezüst | Hager | WL0312 | db | 1 | 4072
6672006668 | Hager WL0313 Redőnykapcsoló - fekete | Hager | WL0313 | db | 1 | 4072
6672006464 | Hager WL0320 Redőnynyomó - fehér | Hager | WL0320 | db | 1 | 3809
6672006669 | Hager WL0322 Redőny nyomókapcsoló - ezüst | Hager | WL0322 | db | 1 | 4072
6672006670 | Hager WL0323 Redőny nyomókapcsoló - fekete | Hager | WL0323 | db | 1 | 4072
6672006465 | Hager WL0410 Jelzőlámpás nyomógomb - fehér | Hager | WL0410 | db | 1 | 3231
6672006671 | Hager WL0412 Jelzőfényes nyomógomb - ezüst | Hager | WL0412 | db | 1 | 3493
6672006672 | Hager WL0413 Jelzőfényes nyomógomb - fekete | Hager | WL0413 | db | 1 | 3493
6672006673 | Hager WL0510 Hotelkártya kapcsoló - fehér | Hager | WL0510 | db | 1 | 8198
6672006674 | Hager WL0512 Hotelkártya kapcsoló - ezüst | Hager | WL0512 | db | 1 | 8460
6672006675 | Hager WL0513 Hotelkártya kapcsoló - fekete | Hager | WL0513 | db | 1 | 8460
6672006676 | Hager WL0610 Jelzőfényes nyomókapcsoló - fehér | Hager | WL0610 | db | 1 | 3738
6672006677 | Hager WL0612 Jelzőfényes nyomókapcsoló - ezüst | Hager | WL0612 | db | 1 | 4236
6672006678 | Hager WL0613 Jelzőfényes nyomókapcsoló - fekete | Hager | WL0613 | db | 1 | 4236
6672006469 | Hager WL1050 Dugalj - fehér | Hager | WL1050 | db | 1 | 1001
6672006679 | Hager WL1052 Dugalj csavaros - ezüst | Hager | WL1052 | db | 1 | 1421
6672006680 | Hager WL1053 Dugalj csavaros - fekete | Hager | WL1053 | db | 1 | 1421
6672006470 | Hager WL1060 dugalj biztonsági zsaluval - fehér | Hager | WL1060 | db | 1 | 1410
6672006681 | Hager WL1062 Gyerekzáras dugalj csavaros - ezüst | Hager | WL1062 | db | 1 | 1673
6672006682 | Hager WL1063 Gyerekzáras dugalj csavaros - fekete | Hager | WL1063 | db | 1 | 1673
6672006472 | Hager WL1150 Csapfedeles dugalj - fehér | Hager | WL1150 | db | 1 | 1884
6672006683 | Hager WL1152 Csapfedeles dugalj csavaros - ezüst | Hager | WL1152 | db | 1 | 2862
6672006684 | Hager WL1153 Csapfedeles dugalj csavaros - fekete | Hager | WL1153 | db | 1 | 2862
6672006473 | Hager WL1160 Csapfedeles, dugalj biztonsági zsaluval - fehér | Hager | WL1160 | db | 1 | 2210
6672006685 | Hager WL1162 Gyerekzáras dugalj csapfedéllel csavaros - ezüst | Hager | WL1162 | db | 1 | 2210
6672006686 | Hager WL1163 Gyerekzáras dugalj csapfedéllel csavaros - fekete | Hager | WL1163 | db | 1 | 2210
6672006474 | Hager WL1250 Dupla dugalj - fehér | Hager | WL1250 | db | 1 | 1852
6672006687 | Hager WL1252 Dupla dugalj - ezüst | Hager | WL1252 | db | 1 | 2579
6672006688 | Hager WL1253 Dupla dugalj - fekete | Hager | WL1253 | db | 1 | 2579
6672006475 | Hager WL1260 dupla dugalj biztonsági zsaluval - fehér | Hager | WL1260 | db | 1 | 2315
6672006689 | Hager WL1262 Gyerek zárás dupla dugalj - ezüst | Hager | WL1262 | db | 1 | 2578
6672006690 | Hager WL1263 Gyerek zárás dupla dugalj - fekete | Hager | WL1263 | db | 1 | 2578
6672006691 | Hager WL1450 Dugalj rugós - fehér | Hager | WL1450 | db | 1 | 1158
6672006692 | Hager WL1452 Dugalj rugós - ezüst | Hager | WL1452 | db | 1 | 1420
6672006693 | Hager WL1453 Dugalj rugós - fekete | Hager | WL1453 | db | 1 | 1420
6672006694 | Hager WL1460 Gyerekzáras dugalj rugós - fehér | Hager | WL1460 | db | 1 | 1410
6672006695 | Hager WL1462 Gyerekzáras dugalj rugós - ezüst | Hager | WL1462 | db | 1 | 1673
6672006696 | Hager WL1463 Gyerekzáras dugalj rugós - fekete | Hager | WL1463 | db | 1 | 1673
6672006697 | Hager WL1550 Csapfedeles dugalj rugós - fehér | Hager | WL1550 | db | 1 | 2410
6672006698 | Hager WL1552 Csapfedeles dugalj rugós - ezüst | Hager | WL1552 | db | 1 | 3652
6672006699 | Hager WL1553 Csapfedeles dugalj rugós - fekete | Hager | WL1553 | db | 1 | 3652
6672006700 | Hager WL1560 Gyerekzáras dugalj csapfedéllel rugós - fehér | Hager | WL1560 | db | 1 | 2210
6672006701 | Hager WL1562 Gyerekzáras dugalj csapfedéllel rugós - ezüst | Hager | WL1562 | db | 1 | 2473
6672006702 | Hager WL1563 Gyerekzáras dugalj csapfedéllel rugós - fekete | Hager | WL1563 | db | 1 | 2473
6672006476 | Hager WL2010 Telefonaljzat - fehér | Hager | WL2010 | db | 1 | 2620
6672006703 | Hager WL2012 Telefonaljzat, 1xRJ11 - ezüst | Hager | WL2012 | db | 1 | 2883
6672006704 | Hager WL2013 Telefonaljzat, 1xRJ11 - fekete | Hager | WL2013 | db | 1 | 2883
6672006477 | Hager WL2020 Dupla telefonaljzat - fehér | Hager | WL2020 | db | 1 | 3894
6672006705 | Hager WL2022 Dupla telefonaljzat, 2xRJ11 - ezüst | Hager | WL2022 | db | 1 | 4156
6672006706 | Hager WL2023 Dupla telefonaljzat, 2xRJ11 - fekete | Hager | WL2023 | db | 1 | 4156
6672006478 | Hager WL2110 Számítógépaljzat - fehér | Hager | WL2110 | db | 1 | 3041
6672006707 | Hager WL2112 Számítógépaljzat RJ45, cat.5e, UTP - ezüst | Hager | WL2112 | db | 1 | 3304
6672006708 | Hager WL2113 Számítógépaljzat RJ45, cat.5e, UTP - fekete | Hager | WL2113 | db | 1 | 3304
6672006479 | Hager WL2120 Dupla számítógépaljzat - fehér | Hager | WL2120 | db | 1 | 4514
6672006709 | Hager WL2122 Dupla számítógépaljzat RJ45, cat.5e, UTP - ezüst | Hager | WL2122 | db | 1 | 4777
6672006710 | Hager WL2123 Dupla számítógépaljzat RJ45, cat.5e, UTP - fekete | Hager | WL2123 | db | 1 | 4777
6672006480 | Hager WL2130 Számítógépaljzat - fehér | Hager | WL2130 | db | 1 | 6173
6672006711 | Hager WL2132 Számítógépaljzat RJ45, cat.5e, FTP - ezüst | Hager | WL2132 | db | 1 | 6911
6672006712 | Hager WL2133 Számítógépaljzat RJ45, cat.5e, FTP - fekete | Hager | WL2133 | db | 1 | 6911
6672006481 | Hager WL2140 Dupla számítógépaljzat - fehér | Hager | WL2140 | db | 1 | 8453
6672006713 | Hager WL2142 Dupla számítógépaljzat RJ45, cat.5e, FTP - ezüst | Hager | WL2142 | db | 1 | 9276
6672006714 | Hager WL2143 Dupla számítógépaljzat RJ45, cat.5e, FTP - fekete | Hager | WL2143 | db | 1 | 9276
6672006482 | Hager WL2150 Számítógépaljzat - fehér | Hager | WL2150 | db | 1 | 4041
6672006715 | Hager WL2152 Számítógépaljzat RJ45, cat.6e, UTP - ezüst | Hager | WL2152 | db | 1 | 4304
6672006716 | Hager WL2153 Számítógépaljzat RJ45, cat.6e, UTP - fekete | Hager | WL2153 | db | 1 | 4304
6672006483 | Hager WL2160 Dupla számítógépaljzat - fehér | Hager | WL2160 | db | 1 | 6040
6672006717 | Hager WL2162 Dupla számítógépaljzat RJ45, cat.6e, UTP - ezüst | Hager | WL2162 | db | 1 | 6303
6672006718 | Hager WL2163 Dupla számítógépaljzat RJ45, cat.6e, UTP - fekete | Hager | WL2163 | db | 1 | 6303
6672006484 | Hager WL2170 Számítógépaljzat - fehér | Hager | WL2170 | db | 1 | 6753
6672006719 | Hager WL2172 Számítógépaljzat RJ45, cat.6e, FTP - ezüst | Hager | WL2172 | db | 1 | 7923
6672006720 | Hager WL2173 Számítógépaljzat RJ45, cat.6e, FTP - fekete | Hager | WL2173 | db | 1 | 7923
6672006485 | Hager WL2180 Dupla számítógépaljzat - fehér | Hager | WL2180 | db | 1 | 11906
6672006721 | Hager WL2182 Dupla számítógépaljzat RJ45, cat.6e, FTP - ezüst | Hager | WL2182 | db | 1 | 12528
6672006722 | Hager WL2183 Dupla számítógépaljzat RJ45, cat.6e, FTP - fekete | Hager | WL2183 | db | 1 | 12528
6672006486 | Hager WL2210 Telefon/számítógép aljzat - fehér | Hager | WL2210 | db | 1 | 6840
6672006723 | Hager WL2212 Számítógép és telefonaljzat - ezüst | Hager | WL2212 | db | 1 | 7103
6672006724 | Hager WL2213 Számítógép és telefonaljzat - fekete | Hager | WL2213 | db | 1 | 7103
6672006487 | Hager WL2320 Dupla moduláris jack tartó - fehér | Hager | WL2320 | db | 1 | 1233
6672006725 | Hager WL2322 Dupla Keystone - ezüst | Hager | WL2322 | db | 1 | 1908
6672006726 | Hager WL2323 Dupla Keystone - fekete | Hager | WL2323 | db | 1 | 1908
6672006727 | Hager WL2510 45x45 adapter - fehér | Hager | WL2510 | db | 1 | 2094
6672006728 | Hager WL2512 45x45 adapter - ezüst | Hager | WL2512 | db | 1 | 2357
6672006729 | Hager WL2513 45x45 adapter - fekete | Hager | WL2513 | db | 1 | 2357
6672006730 | Hager WL2610 HDMI csatlakozó - fehér | Hager | WL2610 | db | 1 | 9549
6672006731 | Hager WL2612 HDMI csatlakozó - ezüst | Hager | WL2612 | db | 1 | 9549
6672006732 | Hager WL2613 HDMI csatlakozó - fekete | Hager | WL2613 | db | 1 | 9549
6672006488 | Hager WL3010 RTV csatlakozó - fehér | Hager | WL3010 | db | 1 | 4367
6672006733 | Hager WL3012 RTV, végzárós csatlakozó - ezüst | Hager | WL3012 | db | 1 | 4630
6672006734 | Hager WL3013 RTV, végzárós csatlakozó - fekete | Hager | WL3013 | db | 1 | 4630
6672006489 | Hager WL3020 Átmenő RTV csatlakozó - fehér | Hager | WL3020 | db | 1 | 4367
6672006735 | Hager WL3022 RTV, átmenő csatlakozó - ezüst | Hager | WL3022 | db | 1 | 4630
6672006736 | Hager WL3023 RTV, átmenő csatlakozó - fekete | Hager | WL3023 | db | 1 | 4630
6672006490 | Hager WL3110 RTV-SAT csatlakozó-fehér | Hager | WL3110 | db | 1 | 4683
6672006737 | Hager WL3112 RTV-SAT, végzáró csatlakozó - ezüst | Hager | WL3112 | db | 1 | 4946
6672006738 | Hager WL3113 RTV-SAT, végzáró csatlakozó - fekete | Hager | WL3113 | db | 1 | 4946
6672006491 | Hager WL3120 Átmenő RTV-SAT csatlakozó - fehér | Hager | WL3120 | db | 1 | 5619
6672006739 | Hager WL3122 RTV-SAT, átmenő csatlakozó - ezüst | Hager | WL3122 | db | 1 | 5935
6672006740 | Hager WL3123 RTV-SAT, átmenő csatlakozó - fekete | Hager | WL3123 | db | 1 | 5935
6672006741 | Hager WL3210 TV csatlakozó - fehér | Hager | WL3210 | db | 1 | 2084
6672006742 | Hager WL3212 TV csatlakozó - ezüst | Hager | WL3212 | db | 1 | 2891
6672006743 | Hager WL3213 TV csatlakozó - fekete | Hager | WL3213 | db | 1 | 2891
6672006744 | Hager WL3230 SAT csatlakozó - fehér | Hager | WL3230 | db | 1 | 3604
6672006745 | Hager WL3232 SAT csatlakozó - ezüst | Hager | WL3232 | db | 1 | 3999
6672006746 | Hager WL3233 SAT csatlakozó - fekete | Hager | WL3233 | db | 1 | 3999
6672006747 | Hager WL3310 Hangfal csatlakozó - fehér | Hager | WL3310 | db | 1 | 6514
6672006748 | Hager WL3312 Hangfal csatlakozó - ezüst | Hager | WL3312 | db | 1 | 6777
6672006749 | Hager WL3313 Hangfal csatlakozó - fekete | Hager | WL3313 | db | 1 | 6777
6672006492 | Hager WL4010 Forgatógombos dimmer - fehér | Hager | WL4010 | db | 1 | 15337
6672006750 | Hager WL4012 Forgatógombos dimmer - ezüst | Hager | WL4012 | db | 1 | 25522
6672006751 | Hager WL4013 Forgatógombos dimmer - fekete | Hager | WL4013 | db | 1 | 25522
6672006493 | Hager WL4030 Nyomógombos dimmer - fehér | Hager | WL4030 | db | 1 | 26308
6672006752 | Hager WL4032 Nyomógombos dimmer - ezüst | Hager | WL4032 | db | 1 | 27360
6672006753 | Hager WL4033 Nyomógombos dimmer - fekete | Hager | WL4033 | db | 1 | 26308
6672006754 | Hager WL4110 Mozgásérzékelő - fehér | Hager | WL4110 | db | 1 | 24561
6672006755 | Hager WL4112 Mozgásérzékelő - ezüst | Hager | WL4112 | db | 1 | 24806
6672006756 | Hager WL4113 Mozgásérzékelő - fekete | Hager | WL4113 | db | 1 | 24806
6672006757 | Hager WL4210 USB töltő, 2A - fehér | Hager | WL4210 | db | 1 | 11691
6672006758 | Hager WL4212 USB töltő, 2A - ezüst | Hager | WL4212 | db | 1 | 11936
6672006759 | Hager WL4213 USB töltő, 2A - fekete | Hager | WL4213 | db | 1 | 11936
6672006494 | Hager WL5010 1-es keret - fehér | Hager | WL5010 | db | 1 | 145
6672006495 | Hager WL5120 2-es függőleges keret - fehér | Hager | WL5120 | db | 1 | 527
6672006496 | Hager WL5130 3-es függőleges keret - fehér | Hager | WL5130 | db | 1 | 944
6672006497 | Hager WL5140 4-es függőleges keret - fehér | Hager | WL5140 | db | 1 | 1577
6672006498 | Hager WL5150 5-ős függőleges keret - fehér | Hager | WL5150 | db | 1 | 1995
6672006499 | Hager WL5220 2-es vízszintes keret - fehér | Hager | WL5220 | db | 1 | 527
6672006500 | Hager WL5230 3-es vízszintes keret - fehér | Hager | WL5230 | db | 1 | 944
6672006501 | Hager WL5240 4-es vízszintes keret - fehér | Hager | WL5240 | db | 1 | 1404
6672006760 | Hager WL5250 5-ös vízszintes keret - fehér SOUL | Hager | WL5250 | db | 1 | 1995
6672006761 | Hager WL5320 Adaptergyűrű kerethez - fehér PASSION | Hager | WL5320 | db | 1 | 263
6672006762 | Hager WL5322 Adaptergyűrű kerethez - ezüst PASSION | Hager | WL5322 | db | 1 | 263
6672006763 | Hager WL5323 Adaptergyűrű kerethez - fekete PASSION | Hager | WL5323 | db | 1 | 263
6672006764 | Hager WL5510 1-es keret - fehér INTENSE | Hager | WL5510 | db | 1 | 380
6672006765 | Hager WL5512 1-es keret - ezüst INTENSE | Hager | WL5512 | db | 1 | 763
6672006766 | Hager WL5513 1-es keret - fekete INTENSE | Hager | WL5513 | db | 1 | 763
6672006767 | Hager WL5620 2-es függőleges keret - fehér INTENSE | Hager | WL5620 | db | 1 | 705
6672006768 | Hager WL5622 2-es függőleges keret - ezüst INTENSE | Hager | WL5622 | db | 1 | 1357
6672006769 | Hager WL5623 2-es függőleges keret - fekete INTENSE | Hager | WL5623 | db | 1 | 1357
6672006770 | Hager WL5630 3-es függőleges keret - fehér INTENSE | Hager | WL5630 | db | 1 | 947
6672006771 | Hager WL5632 3-es függőleges keret - ezüst INTENSE | Hager | WL5632 | db | 1 | 1842
6672006772 | Hager WL5633 3-es függőleges keret - fekete INTENSE | Hager | WL5633 | db | 1 | 1842
6672006773 | Hager WL5640 4-es függőleges keret - fehér INTENSE | Hager | WL5640 | db | 1 | 1578
6672006774 | Hager WL5642 4-es függőleges keret - ezüst INTENSE | Hager | WL5642 | db | 1 | 3094
6672006775 | Hager WL5643 4-es függőleges keret - fekete INTENSE | Hager | WL5643 | db | 1 | 3094
6672006776 | Hager WL5650 5-ös függőleges keret - fehér INTENSE | Hager | WL5650 | db | 1 | 1999
6672006777 | Hager WL5652 5-ös függőleges keret - ezüst INTENSE | Hager | WL5652 | db | 1 | 3746
6672006778 | Hager WL5653 5-ös függőleges keret - fekete INTENSE | Hager | WL5653 | db | 1 | 3746
6672006779 | Hager WL5720 2-es vízszintes keret - fehér INTENSE | Hager | WL5720 | db | 1 | 705
6672006780 | Hager WL5722 2-es vízszintes keret - ezüst INTENSE | Hager | WL5722 | db | 1 | 1357
6672006781 | Hager WL5723 2-es vízszintes keret - fekete INTENSE | Hager | WL5723 | db | 1 | 1357
6672006782 | Hager WL5730 3-es vízszintes keret - fehér INTENSE | Hager | WL5730 | db | 1 | 947
6672006783 | Hager WL5732 3-es vízszintes keret - ezüst INTENSE | Hager | WL5732 | db | 1 | 1842
6672006784 | Hager WL5733 3-es vízszintes keret - fekete INTENSE | Hager | WL5733 | db | 1 | 1842
6672006785 | Hager WL5740 4-es vízszintes keret - fehér INTENSE | Hager | WL5740 | db | 1 | 1578
6672006786 | Hager WL5742 4-es vízszintes keret - ezüst INTENSE | Hager | WL5742 | db | 1 | 3094
6672006787 | Hager WL5743 4-es vízszintes keret - fekete INTENSE | Hager | WL5743 | db | 1 | 3094
6672006788 | Hager WL5750 5-ös vízszintes keret - fehér INTENSE | Hager | WL5750 | db | 1 | 1999
6672006789 | Hager WL5752 5-ös vízszintes keret - ezüst INTENSE | Hager | WL5752 | db | 1 | 3746
6672006790 | Hager WL5753 5-ös vízszintes keret - fekete INTENSE | Hager | WL5753 | db | 1 | 3746
6672006791 | Hager WL5810 1-es falonkívüli kiemelő keret - fehér INTENSE | Hager | WL5810 | db | 1 | 1061
6672006794 | Hager WL5812 1-es falonkívüli kiemelő keret - ezüst INTENSE | Hager | WL5812 | db | 1 | 1489
6672006797 | Hager WL5813 1-es falonkívüli kiemelő keret - fekete INTENSE | Hager | WL5813 | db | 1 | 1489
6672006792 | Hager WL5820 2-es falonkívüli kiemelő keret - fehér INTENSE | Hager | WL5820 | db | 1 | 1908
6672006795 | Hager WL5822 2-es falonkívüli kiemelő keret - ezüst INTENSE | Hager | WL5822 | db | 1 | 2404
6672006798 | Hager WL5823 2-es falonkívüli kiemelő keret - fekete INTENSE | Hager | WL5823 | db | 1 | 2404
6672006793 | Hager WL5830 3-as falonkívüli kiemelő keret - fehér INTENSE | Hager | WL5830 | db | 1 | 2550
6672006796 | Hager WL5832 3-as falonkívüli kiemelő keret - ezüst INTENSE | Hager | WL5832 | db | 1 | 2969
6672006799 | Hager WL5833 3-as falonkívüli kiemelő keret - fekete INTENSE | Hager | WL5833 | db | 1 | 2969
6672006502 | Hager WL6010 Billentyű csengőjellel - fehér | Hager | WL6010 | db | 1 | 482
6672006800 | Hager WL6012 Billentyű csengőjellel - ezüst | Hager | WL6012 | db | 1 | 788
6672006801 | Hager WL6013 Billentyű csengőjellel - fekete | Hager | WL6013 | db | 1 | 788
6672006503 | Hager WL6020 Billentyű lámpajellel - fehér | Hager | WL6020 | db | 1 | 482
6672006802 | Hager WL6022 Billentyű lámpajellel - ezüst | Hager | WL6022 | db | 1 | 788
6672006803 | Hager WL6023 Billentyű lámpajellel - fekete | Hager | WL6023 | db | 1 | 788
6672006504 | Hager WL6030 Billentyű lépcsőjellel - fehér | Hager | WL6030 | db | 1 | 510
6672006804 | Hager WL6032 Billentyű lépcsőjellel - ezüst | Hager | WL6032 | db | 1 | 788
6672006805 | Hager WL6033 Billentyű lépcsőjellel - fekete | Hager | WL6033 | db | 1 | 788
6672006505 | Hager WL6110 Jelzől. billentyű csengőjellel - fehér | Hager | WL6110 | db | 1 | 675
6672006806 | Hager WL6112 Jelzőfényes billentyű csengőjellel - ezüst | Hager | WL6112 | db | 1 | 944
6672006807 | Hager WL6113 Jelzőfényes billentyű csengőjellel - fekete | Hager | WL6113 | db | 1 | 944
6672006506 | Hager WL6120 Jelzől. billentyű lámpajellel - fehér | Hager | WL6120 | db | 1 | 675
6672006808 | Hager WL6122 Jelzőfényes billentyű lámpajellel - ezüst | Hager | WL6122 | db | 1 | 944
6672006809 | Hager WL6123 Jelzőfényes billentyű lámpajellel - fekete | Hager | WL6123 | db | 1 | 944
6672006507 | Hager WL6130 Jelzől. billentyű lépcsőjellel - fehér | Hager | WL6130 | db | 1 | 675
6672006810 | Hager WL6132 Jelzőfényes billentyű lépcsőjellel - ezüst | Hager | WL6132 | db | 1 | 944
6672006811 | Hager WL6133 Jelzőfényes billentyű lépcsőjellel - fekete | Hager | WL6133 | db | 1 | 944
6672006509 | Hager WL7010 Vakfedél - fehér | Hager | WL7010 | db | 1 | 1195
6672006812 | Hager WL7012 Vakfedél - ezüst | Hager | WL7012 | db | 1 | 1830
6672006813 | Hager WL7013 Vakfedél - fekete | Hager | WL7013 | db | 1 | 1830
6672006510 | Hager WL7023 Tömítőkészlet dugaljhoz, IP44 | Hager | WL7023 | db | 1 | 500
6672006610 | Hager WL7030 Kábelkivezető | Hager | WL7030 | db | 1 | 1806
6672006814 | Hager WL7032 Kábelkivezető - ezüst | Hager | WL7032 | db | 1 | 2579
6672006815 | Hager WL7033 Kábelkivezető - fekete | Hager | WL7033 | db | 1 | 2579
6672006816 | Hager WL9010 1-es keret - fehér üveg PASSION | Hager | WL9010 | db | 1 | 8682
6672006817 | Hager WL9011 1-es keret - fekete üveg PASSION | Hager | WL9011 | db | 1 | 8682
6672006818 | Hager WL9012 1-es keret - ezüst alumínium PASSION | Hager | WL9012 | db | 1 | 8682
6672006819 | Hager WL9013 1-es keret - fekete alumínium PASSION | Hager | WL9013 | db | 1 | 8682
6672006820 | Hager WL9014 1-es keret - bronz alumínium PASSION | Hager | WL9014 | db | 1 | 8682
6672006821 | Hager WL9015 1-es keret - bükkfa PASSION | Hager | WL9015 | db | 1 | 8682
6672006822 | Hager WL9016 1-es keret - antik tölgy PASSION | Hager | WL9016 | db | 1 | 8682
6672006823 | Hager WL9120 2-es függőleges keret - fehér üveg PASSION | Hager | WL9120 | db | 1 | 12312
6672006824 | Hager WL9121 2-es függőleges keret - fekete üveg PASSION | Hager | WL9121 | db | 1 | 12312
6672006825 | Hager WL9122 2-es függőleges keret - ezüst alumínium PASSION | Hager | WL9122 | db | 1 | 12312
6672006826 | Hager WL9123 2-es függőleges keret - fekete alumínium PASSION | Hager | WL9123 | db | 1 | 12312
6672006827 | Hager WL9124 2-es függőleges keret - bronz alumínium PASSION | Hager | WL9124 | db | 1 | 12312
6672006828 | Hager WL9125 2-es függőleges keret - bükkfa PASSION | Hager | WL9125 | db | 1 | 12312
6672006829 | Hager WL9126 2-es függőleges keret - antik tölgy PASSION | Hager | WL9126 | db | 1 | 12312
6672006830 | Hager WL9130 3-as függőleges keret - fehér üveg PASSION | Hager | WL9130 | db | 1 | 15469
6672006831 | Hager WL9131 3-as függőleges keret - fekete üveg PASSION | Hager | WL9131 | db | 1 | 15469
6672006832 | Hager WL9132 3-as függőleges keret - ezüst alumínium PASSION | Hager | WL9132 | db | 1 | 15469
6672006833 | Hager WL9133 3-as függőleges keret - fekete alumínium PASSION | Hager | WL9133 | db | 1 | 15469
6672006834 | Hager WL9134 3-as függőleges keret - bronz alumínium PASSION | Hager | WL9134 | db | 1 | 15469
6672006835 | Hager WL9135 3-as függőleges keret - bükkfa PASSION | Hager | WL9135 | db | 1 | 15469
6672006836 | Hager WL9136 3-as függőleges keret - antik tölgy PASSION | Hager | WL9136 | db | 1 | 15469
6672006837 | Hager WL9220 2-es vízszintes keret - fehér üveg PASSION | Hager | WL9220 | db | 1 | 12312
6672006838 | Hager WL9221 2-es vízszintes keret - fekete üveg PASSION | Hager | WL9221 | db | 1 | 12312
6672006839 | Hager WL9222 2-es vízszintes keret - ezüst alumínium PASSION | Hager | WL9222 | db | 1 | 12312
6672006840 | Hager WL9223 2-es vízszintes keret - fekete alumínium PASSION | Hager | WL9223 | db | 1 | 12312
6672006841 | Hager WL9224 2-es vízszintes keret - bronz alumínium PASSION | Hager | WL9224 | db | 1 | 12312
6672006842 | Hager WL9225 2-es vízszintes keret - bükkfa PASSION | Hager | WL9225 | db | 1 | 12312
6672006843 | Hager WL9226 2-es vízszintes keret - antik tölgy PASSION | Hager | WL9226 | db | 1 | 12312
6672006844 | Hager WL9230 3-as vízszintes keret - fehér üveg PASSION | Hager | WL9230 | db | 1 | 15469
6672006845 | Hager WL9231 3-as vízszintes keret - fekete üveg PASSION | Hager | WL9231 | db | 1 | 15469
6672006846 | Hager WL9232 3-as vízszintes keret - ezüst alumínium PASSION | Hager | WL9232 | db | 1 | 15469
6672006847 | Hager WL9233 3-as vízszintes keret - fekete alumínium PASSION | Hager | WL9233 | db | 1 | 15469
6672006848 | Hager WL9234 3-as vízszintes keret - bronz alumínium PASSION | Hager | WL9234 | db | 1 | 15469
6672006849 | Hager WL9235 3-as vízszintes keret - bükkfa PASSION | Hager | WL9235 | db | 1 | 15469
6672006850 | Hager WL9236 3-as vízszintes keret - antik tölgy PASSION | Hager | WL9236 | db | 1 | 15469
6672006851 | Hager WL9240 4-es vízszintes keret - fehér üveg PASSION | Hager | WL9240 | db | 1 | 18626
6672006852 | Hager WL9241 4-es vízszintes keret - fekete üveg PASSION | Hager | WL9241 | db | 1 | 18626
6672006853 | Hager WL9242 4-es vízszintes keret - ezüst alumínium PASSION | Hager | WL9242 | db | 1 | 18626
6672006854 | Hager WL9243 4-es vízszintes keret - fekete alumínium PASSION | Hager | WL9243 | db | 1 | 18626
6672006855 | Hager WL9244 4-es vízszintes keret - bronz alumínium PASSION | Hager | WL9244 | db | 1 | 18626
6672006856 | Hager WL9245 4-es vízszintes keret - bükkfa PASSION | Hager | WL9245 | db | 1 | 18626
6672006857 | Hager WL9246 4-es vízszintes keret - antik tölgy PASSION | Hager | WL9246 | db | 1 | 18626
6672005686 | Hager WS032 Systo vész-kapcsoló, kulccsal, Vega D | Hager | WS032 | db | 1 | 84059
6672005683 | Hager WS035 Systo kapcsoló, 2 pozíciós, Vega D | Hager | WS035 | db | 1 | 51167
6672005681 | Hager WS100 Systo dugaszoló aljzat, Vega D | Hager | WS100 | db | 1 | 2304
6672005644 | Hager WS160 Schuko dugaszoló aljzat, Vega D | Hager | WS160 | db | 1 | 2631
6672004277 | Hager WS179 Csapfedél dugaszoló aljzathoz, Vega D | Hager | WS179 | db | 1 | 2120
6672005687 | Hager WS219 Systo, RJ45, Cat6, UTP, Vega D | Hager | WS219 | db | 1 | 6579
6672005682 | Hager WS264 Systo HDMI, Vega D | Hager | WS264 | db | 1 | 65786
6672005685 | Hager WS265 Systo USB, Vega D | Hager | WS265 | db | 1 | 36548
6672005684 | Hager WS601 Systo LED, zöld-piros, Vega D | Hager | WS601 | db | 1 | 15350
6672006858 | Hager XEV1K11T2 Witty start elektromos autótöltő, 11kW (3P-16A), Type2 csatlakozó, IP55 (Witty START VERZIÓK már 6 mA-es szivárgás elleni védelmet is TARTALMAZZÁK! Nem kell B típusú fi-relé elé!) | Hager | XEV1K11T2 | db | 1 | 519280
6672006859 | Hager XEV1K22T2 Witty start elektromos autótöltő, 22kW (3P-32A), Type2 csatlakozó, IP55 (Witty START VERZIÓK már 6 mA-es szivárgás elleni védelmet is TARTALMAZZÁK! Nem kell B típusú fi-relé elé!) | Hager | XEV1K22T2 | db | 1 | 617522
6672005168 | Hager XEV426 Lábazat az XEV653C verzióhoz, Witty.Park | Hager | XEV426 | db | 1 | 298277
6672004479 | Hager XEV427 Falrőgzítéshez tartószerkezet XEV653C verzióhoz, Witty.Park | Hager | XEV427 | db | 1 | 100316
6672004508 | Hager XEV428 Fém merevítő az XEV426 betonalaphoz Witty.park | Hager | XEV428 | db | 1 | 69944
6672004520 | Hager XEV653C Fém töltőállomás, Witty.Park 2xM3T2, 32A, 3P és 2xM2, 16A, RFID, beépítettfogyasztásmérők | Hager | XEV653C | db | 1 | 1941165
6672006898 | Hager XEVA110 Lábazat Hager felirattal, 1 db töltő szerelhető fel, witty starthoz | Hager | XEVA110 | db | 1 | 270361
6672006899 | Hager XEVA115 Lábazat Hager felirattal, 2 db töltő szerelhető fel, witty starthoz | Hager | XEVA115 | db | 1 | 284591
6672006900 | Hager XEVA116 Földelő witty start tartóoszlopokhoz (mindegyik típushoz) | Hager | XEVA116 | db | 1 | 104350
6672006901 | Hager XEVA130 Oszlop lábazat, 1 db töltő szerelhető fel, witty starthoz | Hager | XEVA130 | db | 1 | 202059
6672006902 | Hager XEVA135 Oszlop lábazat, 2 db töltő szerelhető fel, witty starthoz | Hager | XEVA135 | db | 1 | 214288
6672006903 | Hager XEVA140 Lábazathoz (csak XEVA110 és XEVA115) tartóacél, betonalapba építhető , witty starthoz | Hager | XEVA140 | db | 1 | 46730
6672006904 | Hager XEVA150 Lábazathoz (csak XEVA130 és XEVA135) tartóacél, betonalapba építhető , witty starthoz | Hager | XEVA150 | db | 1 | 63383
6672006905 | Hager XEVA150 Lábazathoz (csak XEVA130 és XEVA135) tartóacél, betonalapba építhető , witty starthoz | Hager | XEVA150 | db | 1 | 71623